## 作業容量
平塚市小中学校LED化ESCO事業照明リスト
作業容量
1 | 各学校シートのセルにて、更新を提案しようとする行黄色のセル（AD列～AJ列）は、更新機器情報を入力し、入力後フォント色を赤にしてください。
2 | 更新を提案しない行は削除せず、既存機器の消費電力、（Y列）の初期入力値を消去し、セルを赤色で塗ってください。台数（Z列）はそのまま。更新機器の製品仕様に対象外理由を記載ください。
3 | 更新費用は各校シートの（AO~AU列）のセルに入力してください。対象外の機器、工事がある場合は入力しないでください。
4 | 現地調査の結果に合わせる等、既存照明情報を更新する場合、更新した箇所がわかるように赤文字にしてください。
5 | 維持管理費は要エネ効果のシートQ33に3年間分の費用を入力ください。（内訳は別途ご提示ください）
入力例
各校シート
学校 No. | 学校名 | 建物名 | 階数 | 部屋名 | 備考 | 備考 （既存器具について） | 点灯時間 | 稼働日数 | 既存照明情報 | [18 empty] | ご提案LED照明 | [8 empty] | 削減量 |  | 施工費用
[7 empty] | /日 | /年 | 器具 記号 | 注釈 | 器具種類 | 灯数 | ランプ種別 | 口金 | 器具寸法 | 器具仕様詳細① | 器具仕様詳細② | 器具仕様詳細③ | 非常灯 | 誘導灯パネル番号① | 誘導灯パネル番号② | 階段灯文字 | 消費電力 | 器具台数 | ランプ本数 | 消費電力量 | 従量電気料金 | LED 交換方式 | 非常灯 | 製品仕様 | 型番 | メーカー | 消費電力 | 数量 | 消費電力量 | 従量電気料金 | 消費電力量 | 従量電気料金 | 機器費 |  | 取付費 | 産廃費 | 仮設費 | アスベスト 除去費 | 諸経費 | 消費税 10% | 初期導入費 合計（税込み）
[23 empty] | W/本 | 台 | 本 | kWh/年 | 円/年 | [5 empty] | W/台・本 | 台・本 | kWh/年 | 円/年 | kWh/年 | 円/年 | 単価 | 総額
[39 empty] | 円 | 円 | 円 | 円 | 円 | 円 | 円 | 円 | 円
[24 empty] | 25 |  | 894.96 | 24163.92 | [6 empty] | 25 | 188.1 | 5078.7 | 706.86 | 19085.22 |  | 208000 | 118000 | 5000 | 10000 | 10000 | 500 | 35150 | 386650
1 | 崇善小学校 | 北棟③-1 | 1F | 昇降口 |  | - | 9 | 220 | C |  | 逆富士ベースライト | 2 | FHF32 | - | - | - | - | - | - | - | - | - | 36 | 2 | 4 | 142.56 | 3849.12 | 器具交換 | - | 逆富士型LED照明 | ABCD40LED | 〇〇照明 | 10 | 2 | 39.6 | 1069.2 | 102.96 | 2779.92 | 10000 | 20000 | 30000
1 | 崇善小学校 | 北棟③-1 | 1F | 昇降口 |  | - | 9 | 220 | D |  | 逆富士ベースライト | 1 | FHF32 | - | - | - | - | - | - | - | - | - |  | 2 | 2 | 0 | 0 |  |  | LED済器具のため対象外 |  |  |  | 2 | 0 | 0 | 0 | 0 |  | 0
1 | 崇善小学校 | 北棟③-1,2 | 1F | 廊下 |  | - | 9 | 220 | D |  | 逆富士ベースライト | 1 | FL20 | - | - | - | - | - | - | - | - | - | 28 | 11 | 11 | 609.84 | 16465.68 | 器具交換 | - | 逆富士型LED照明 | ABCD20LED | 〇〇照明 | 5 | 11 | 108.9 | 2940.3 | 500.94 | 13525.38 | 8000 | 88000 | 28000
1 | 崇善小学校 | 北棟③-1 | 1F | 便所 |  | 姿図記載なしの為想定で入力 | 1.8 | 220 | h' |  | 逆富士ベースライト | 1 | FHF32 | - | - | - | - | - | - | - | - | - | 36 | 5 | 5 | 71.28 | 1924.56 | 器具交換 | - | 逆富士型LED照明 | ABCD40LED | 〇〇照明 | 10 | 5 | 19.8 | 534.6 | 51.48 | 1389.96 | 10000 | 50000 | 30000
1 | 崇善小学校 | 北棟③-1 | 1F | 便所 |  | 追加 | 1.8 | 220 | h' |  | 逆富士ベースライト | 1 | FHF32 | - | - | - | - | - | - | - | - | - | 36 | 5 | 5 | 71.28 | 1924.56 | 器具交換 | - | 逆富士型LED照明 | ABCD40LED | 〇〇照明 | 10 | 5 | 19.8 | 534.6 | 51.48 | 1389.96 | 10000 | 50000 | 30000
事業総括シート
①
②
②
③
④
⑤

## 事業まとめ
平塚市小中学校LED化ESCO事業
事業総括
【電力使用量等削減効果】 | [10 empty] | ※税込金額 | 【試算条件】
№ | 学校名 | 更新照明 想定台数 | (B)年間維持管理費 | 電力使用量 |  |  |  | 二酸化炭素排出量 |  |  | (A)年間 | CO2排出係数（調整後） |  | 0.000376 | t-CO2/kWh
|  |  | ベースライン | ベース量 |  |  |  | ベース量 |  |  | 電気料金 | 電力単価 R4年実績平均 |  | 27 | 円/kWh
|  |  | 100000 | 1217398.28 |  |  | kWh／年 | 457.7418 |  | t-CO2／年 | 削減予定額 | ※ CO2排出係数は令和５年８月４日、東京電力エナジーパートナー(株)公表値
|  |  | 貴市の見積条件 | 既設照明 | LED照明 | 削減量 | 削減率 | 既設照明 | 削減量 | 削減率 | 円／年 | ※ 電力単価は下記条件に基づき設定
|  |  |  | kWh／年 | kWh／年 | kWh／年 | % | t-CO2／年 | t-CO2／年 | ％
1 | 崇善小学校 | 0 | 100000 | 24040.51 | 0 | 24040.51 | 100% | 9.0392 | 9.0392 | 100% | 649093.77
2 | 松原小学校 | 0 | 100000 | 66164.19 | 0 | 66164.19 | 100% | 24.8777 | 24.8777 | 100% | 1786433.13
3 | 富士見小学校 | 0 | 100000 | 81046.72 | 0 | 81046.72 | 100% | 30.4736 | 30.4736 | 100% | 2188261.44
4 | 花水小学校 | 0 | 100000 | 135313.92 | 0 | 135313.92 | 100% | 50.878 | 50.878 | 100% | 3653475.84
5 | 旭小学校 | 0 | 100000 | 50728.69 | 0 | 50728.69 | 100% | 19.074 | 19.074 | 100% | 1369674.63
6 | 中原小学校 | 0 | 100000 | 2572.02 | 0 | 2572.02 | 100% | 0.96708 | 0.96708 | 100% | 69444.54
7 | 豊田小学校 | 0 | 100000 | 54874.65 | 0 | 54874.65 | 100% | 20.6329 | 20.6329 | 100% | 1481615.55 | 【年間の削減効果】 |  |  |  | ※税込金額
8 | 城島小学校 | 0 | 100000 | 48564.28 | 0 | 48564.28 | 100% | 18.2602 | 18.2602 | 100% | 1311235.56 | 項目 |  | 数量 | 単位 | 摘要
9 | 金田小学校 | 0 | 100000 | 51123.09 | 0 | 51123.09 | 100% | 19.2223 | 19.2223 | 100% | 1380323.43 | 学校施設 |  | 24 | 校 | 試算対象
10 | 吉沢小学校 | 0 | 100000 | 77961.79 | 0 | 77961.79 | 100% | 29.3136 | 29.3136 | 100% | 2104968.33 | ギャランティード・セイビングス契約 |  | 3 | 年
11 | 南原小学校 | 0 | 100000 | 39311.07 | 0 | 39311.07 | 100% | 14.781 | 14.781 | 100% | 1061398.89 | 電力料金削減額 |  | 32869754 | 円/年 | Aの合計
12 | 真土小学校 | 0 | 100000 | 52522.85 | 0 | 52522.85 | 100% | 19.7486 | 19.7486 | 100% | 1418116.95 | 維持管理削減額 |  | 2400000 | 円/年 | Bの合計
13 | 松が丘小学校 | 0 | 100000 | 55591.19 | 0 | 55591.19 | 100% | 20.9023 | 20.9023 | 100% | 1500962.13 | （想定）削減額合計 |  | 35269754 | 円/年 | C=A+B
14 | 勝原小学校 | 0 | 100000 | 69692.25 | 0 | 69692.25 | 100% | 26.2043 | 26.2043 | 100% | 1881690.75 | 【初期導入費】
15 | 松延小学校 | 0 | 100000 | 3429.36 | 0 | 3429.36 | 100% | 1.2894 | 1.2894 | 100% | 92592.72 | 機器費 | １式 | 0 | 円
16 | 江陽中学校 | 0 | 100000 | 37200.73 | 0 | 37200.73 | 100% | 13.9875 | 13.9875 | 100% | 1004419.71 | 施工費 | １式 | 0 | 円
17 | 太洋中学校 | 0 | 100000 | 14608.48 | 0 | 14608.48 | 100% | 5.4928 | 5.4928 | 100% | 394428.96 | 産廃費 | １式 | 0 | 円
18 | 大野中学校 | 0 | 100000 | 129530.95 | 0 | 129530.95 | 100% | 48.7036 | 48.7036 | 100% | 3497335.65 | 仮設費 | １式 | 0 | 円
19 | 神田中学校 | 0 | 100000 | 22762.03 | 0 | 22762.03 | 100% | 8.5585 | 8.5585 | 100% | 614574.81 | アスベスト除去費 | １式 | 0 | 円
20 | 土沢中学校 | 0 | 100000 | 6110.73 | 0 | 6110.73 | 100% | 2.2976 | 2.2976 | 100% | 164989.71 | 諸経費 | １式 | 0 | 円
21 | 金旭中学校 | 0 | 100000 | 33731.3 | 0 | 33731.3 | 100% | 12.683 | 12.683 | 100% | 910745.1 | 初期導入費（税抜） |  | 0 | 円 | D
22 | 中原中学校 | 0 | 100000 | 68600.69 | 0 | 68600.69 | 100% | 25.7939 | 25.7939 | 100% | 1852218.63 | 初期導入費(税込10%) |  | 0 | 円
23 | 山城中学校 | 0 | 100000 | 10605.62 | 0 | 10605.62 | 100% | 3.9877 | 3.9877 | 100% | 286351.74 | 【維持管理費】
24 | 金目中学校 | 0 | 100000 | 81311.17 | 0 | 81311.17 | 100% | 30.573 | 30.573 | 100% | 2195401.59 | 維持管理 | 3 |  | 円 | E
合計 |  | 0 | 2400000 | 1217398.28 | 0 | 1217398.28 | 100% | 457.7418 | 457.7418 | 100% | 32869754 | 維持管理費(税込10%) |  | 0 | 円
[12 empty] | ESCO事業費総額(税抜) |  | 0 | 円 | F=D+E
[12 empty] | ESCO事業費総額(税込10%) |  | 0 | 円 | G
[12 empty] | ESCO事業費回収年数 |  | 0 | 年 | H=G/C

## 費用まとめ
平塚市小中学校LED化ESCO事業
施工費用まとめ
初期導入費
円
№ | 学校名 | 更新照明 想定台数 | 器具費 | 取付費 | 産廃費 | 仮設費 | アスベスト 除去費 | 諸経費 | 消費税 10% | 初期導入費 合計（税込み）
1 | 崇善小学校 | 0 | 0 | 0 | 0 | 0 | 0 | 0 | 0 | 0
2 | 松原小学校 | 0 | 0 | 0 | 0 | 0 | 0 | 0 | 0 | 0
3 | 富士見小学校 | 0 | 0 | 0 | 0 | 0 | 0 | 0 | 0 | 0
4 | 花水小学校 | 0 | 0 | 0 | 0 | 0 | 0 | 0 | 0 | 0
5 | 旭小学校 | 0 | 0 | 0 | 0 | 0 | 0 | 0 | 0 | 0
6 | 中原小学校 | 0 | 0 | 0 | 0 | 0 | 0 | 0 | 0 | 0
7 | 豊田小学校 | 0 | 0 | 0 | 0 | 0 | 0 | 0 | 0 | 0
8 | 城島小学校 | 0 | 0 | 0 | 0 | 0 | 0 | 0 | 0 | 0
9 | 金田小学校 | 0 | 0 | 0 | 0 | 0 | 0 | 0 | 0 | 0
10 | 吉沢小学校 | 0 | 0 | 0 | 0 | 0 | 0 | 0 | 0 | 0
11 | 南原小学校 | 0 | 0 | 0 | 0 | 0 | 0 | 0 | 0 | 0
12 | 真土小学校 | 0 | 0 | 0 | 0 | 0 | 0 | 0 | 0 | 0
13 | 松が丘小学校 | 0 | 0 | 0 | 0 | 0 | 0 | 0 | 0 | 0
14 | 勝原小学校 | 0 | 0 | 0 | 0 | 0 | 0 | 0 | 0 | 0
15 | 松延小学校 | 0 | 0 | 0 | 0 | 0 | 0 | 0 | 0 | 0
16 | 江陽中学校 | 0 | 0 | 0 | 0 | 0 | 0 | 0 | 0 | 0
17 | 太洋中学校 | 0 | 0 | 0 | 0 | 0 | 0 | 0 | 0 | 0
18 | 大野中学校 | 0 | 0 | 0 | 0 | 0 | 0 | 0 | 0 | 0
19 | 神田中学校 | 0 | 0 | 0 | 0 | 0 | 0 | 0 | 0 | 0
20 | 土沢中学校 | 0 | 0 | 0 | 0 | 0 | 0 | 0 | 0 | 0
21 | 金旭中学校 | 0 | 0 | 0 | 0 | 0 | 0 | 0 | 0 | 0
22 | 中原中学校 | 0 | 0 | 0 | 0 | 0 | 0 | 0 | 0 | 0
23 | 山城中学校 | 0 | 0 | 0 | 0 | 0 | 0 | 0 | 0 | 0
24 | 金目中学校 | 0 | 0 | 0 | 0 | 0 | 0 | 0 | 0 | 0
合計 |  | 0 | 0 | 0 | 0 | 0 | 0 | 0 | 0 | 0

## 1崇善小学校
1崇善小学校
学校 No. | 学校名 | 建物名 | 階数 | 部屋名 | 備考 | 備考 （既存器具について） | 点灯時間 | 稼働日数 | 既存照明情報 | [18 empty] | ご提案LED照明 | [8 empty] | 削減量 |  | 施工費用
[7 empty] | /日 | /年 | 器具 記号 | 注釈 | 器具種類 | 灯数 | ランプ種別 | 口金 | 器具寸法 | 器具仕様詳細① | 器具仕様詳細② | 器具仕様詳細③ | 非常灯 | 誘導灯パネル番号① | 誘導灯パネル番号② | 階段灯文字 | 消費電力 | 器具台数 | ランプ本数 | 消費電力量 | 従量電気料金 | LED 交換方式 | 非常灯 | 製品仕様 | 型番 | メーカー | 消費電力 | 数量 | 消費電力量 | 従量電気料金 | 消費電力量 | 従量電気料金 | 機器費 |  | 取付費 | 産廃費 | 仮設費 | アスベスト 除去費 | 諸経費 | 消費税 10% | 初期導入費 合計（税込み）
[23 empty] | W/本 | 台 | 本 | kWh/年 | 円/年 | [5 empty] | W/台・本 | 台・本 | kWh/年 | 円/年 | kWh/年 | 円/年 | 単価 | 総額
[39 empty] | 円 | 円 | 円 | 円 | 円 | 円 | 円 | 円 | 円
[24 empty] | 406 |  | 24040.51 | 649093.77 | [6 empty] | 0 | 0 | 0 | 24040.51 | 649093.77 |  | 0 | 0 |  |  |  |  | 0 | 0
1 | 崇善小学校 | 北棟③-1 | 1F | 西側昇降口 |  | - | 9 | 220 | C |  | 逆富士ベースライト | 2 | FHF32 | - | - | - | - | - | - | - | - | - | 36 | 2 | 4 | 285.12 | 7698.24 | [7 empty] | 0 | 0 | 285.12 | 7698.24 |  | 0
1 | 崇善小学校 | 北棟③-1 | 1F | 西側昇降口 |  | - | 9 | 220 | D |  | 逆富士ベースライト | 1 | FHF32 | - | - | - | - | - | - | - | - | - | 36 | 2 | 2 | 142.56 | 3849.12 | [7 empty] | 0 | 0 | 142.56 | 3849.12 |  | 0
1 | 崇善小学校 | 北棟③-1,2 | 1F | 廊下 |  | - | 9 | 220 | D |  | 逆富士ベースライト | 1 | FHF32 | - | - | - | - | - | - | - | - | - | 36 | 11 | 11 | 784.08 | 21170.16 | [7 empty] | 0 | 0 | 784.08 | 21170.16 |  | 0
1 | 崇善小学校 | 北棟③-1 | 1F | 西側便所 |  | - | 1.8 | 220 | h' |  | 逆富士ベースライト | 1 | FHF32 | - | - | - | - | - | - | - | - | - | 36 | 5 | 5 | 71.28 | 1924.56 | [7 empty] | 0 | 0 | 71.28 | 1924.56 |  | 0
1 | 崇善小学校 | 北棟③-1 | 1F | 保健室 |  | - | 8.1 | 220 | E |  | 直付下面開放 | 2 | FHF32 | - | - | スクール型 | - | - | - | - | - | - | 36 | 15 | 30 | 1924.56 | 51963.12 | [7 empty] | 0 | 0 | 1924.56 | 51963.12 |  | 0
1 | 崇善小学校 | 北棟③-1 | 1F | 保健室 | 壁付 | - | 8.1 | 220 | F |  | ウォールライト | 1 | FL20 | - | - | 防水型 | 乳白アクリルカバー | - | - | - | - | - | 28 | 1 | 1 | 49.9 | 1347.3 | [7 empty] | 0 | 0 | 49.9 | 1347.3 |  | 0
1 | 崇善小学校 | 北棟③-1 | 1F | 渡り廊下 |  | - | 9 | 220 | Dw |  | 逆富士ベースライト | 1 | FHF32 | - | - | 防水型 | - | - | - | - | - | - | 36 | 2 | 2 | 142.56 | 3849.12 | [7 empty] | 0 | 0 | 142.56 | 3849.12 |  | 0
1 | 崇善小学校 | 北棟③-1 | 1F | 受入室 |  | - | 6.5 | 220 | Cw |  | 逆富士ベースライト | 2 | FHF32 | - | - | 防水型 | - | - | - | - | - | - | 36 | 6 | 12 | 617.76 | 16679.52 | [7 empty] | 0 | 0 | 617.76 | 16679.52 |  | 0
1 | 崇善小学校 | 北棟③-1 | 1F | 多目的室 |  | - | 6.5 | 220 | E |  | 直付下面開放 | 2 | FHF32 | - | - | スクール型 | - | - | - | - | - | - | 36 | 9 | 18 | 926.64 | 25019.28 | [7 empty] | 0 | 0 | 926.64 | 25019.28 |  | 0
1 | 崇善小学校 | 北棟③-1 | 1F | 相談室 |  | - | 6.5 | 220 | A |  | 黒板灯 | 1 | FHF32 | - | - | - | - | - | - | - | - | - | 36 | 2 | 2 | 102.96 | 2779.92 | [7 empty] | 0 | 0 | 102.96 | 2779.92 |  | 0
1 | 崇善小学校 | 北棟③-1 | 1F | 相談室 |  | - | 6.5 | 220 | E |  | 直付下面開放 | 2 | FHF32 | - | - | スクール型 | - | - | - | - | - | - | 36 | 4 | 8 | 411.84 | 11119.68 | [7 empty] | 0 | 0 | 411.84 | 11119.68 |  | 0
1 | 崇善小学校 | 北棟③-1 | 1F | 国際教室 |  | - | 6.5 | 220 | C |  | 逆富士ベースライト | 2 | FHF32 | - | - | - | - | - | - | - | - | - | 36 | 3 | 6 | 308.88 | 8339.76 | [7 empty] | 0 | 0 | 308.88 | 8339.76 |  | 0
1 | 崇善小学校 | 北棟③-2 | 1F | 理科準備室 |  | - | 0.5 | 220 | C |  | 逆富士ベースライト | 2 | FHF32 | - | - | - | - | - | - | - | - | - | 36 | 3 | 6 | 23.76 | 641.52 | [7 empty] | 0 | 0 | 23.76 | 641.52 |  | 0
1 | 崇善小学校 | 北棟③-2 | 1F | 理科室 |  | - | 6.5 | 220 | A |  | 黒板灯 | 1 | FHF32 | - | - | - | - | - | - | - | - | - | 36 | 2 | 2 | 102.96 | 2779.92 | [7 empty] | 0 | 0 | 102.96 | 2779.92 |  | 0
1 | 崇善小学校 | 北棟③-2 | 1F | 理科室 |  | - | 6.5 | 220 | E |  | 直付下面開放 | 2 | FHF32 | - | - | スクール型 | - | - | - | - | - | - | 36 | 13 | 26 | 1338.48 | 36138.96 | [7 empty] | 0 | 0 | 1338.48 | 36138.96 |  | 0
1 | 崇善小学校 | 北棟③-2 | 1F | 東側昇降口 |  | - | 9 | 220 | D |  | 逆富士ベースライト | 1 | FHF32 | - | - | - | - | - | - | - | - | - | 36 | 1 | 1 | 71.28 | 1924.56 | [7 empty] | 0 | 0 | 71.28 | 1924.56 |  | 0
1 | 崇善小学校 | 北棟③-2 | 1F | 西側階段下倉庫 |  | - | 0.5 | 220 |  |  | - | - | - | - | - | - | - | - | - | - | - | - | - |  | - | 0 | 0 | [7 empty] | 0 | 0 | 0 | 0 |  | 0
1 | 崇善小学校 | 北棟③-2 | 1F | 東側便所 |  | - | 1.8 | 220 | h' |  | 逆富士ベースライト | 1 | FHF32 | - | - | - | - | - | - | - | - | - | 36 | 5 | 5 | 71.28 | 1924.56 | [7 empty] | 0 | 0 | 71.28 | 1924.56 |  | 0
1 | 崇善小学校 | 北棟③-2 | 1F | 東側便所 |  | - | - | - | J |  | ダウンライト | 1 | LED | - | Φ150想定 | 埋込型 | - | - | - | - | - | - | - | 3 | 3 | 0 | 0 | [7 empty] | 0 | 0 | 0 | 0 |  | 0
1 | 崇善小学校 | 北棟③-2 | 1F | 家庭科準備室 |  | - | 0.5 | 220 | C |  | 逆富士ベースライト | 2 | FHF32 | - | - | - | - | - | - | - | - | - | 36 | 2 | 4 | 15.84 | 427.68 | [7 empty] | 0 | 0 | 15.84 | 427.68 |  | 0
1 | 崇善小学校 | 北棟③-2 | 1F | 家庭科室 |  | - | 6.5 | 220 | A |  | 黒板灯 | 1 | FHF32 | - | - | - | - | - | - | - | - | - | 36 | 2 | 2 | 102.96 | 2779.92 | [7 empty] | 0 | 0 | 102.96 | 2779.92 |  | 0
1 | 崇善小学校 | 北棟③-2 | 1F | 家庭科室 |  | - | 6.5 | 220 | E |  | 直付下面開放 | 2 | FHF32 | - | - | スクール型 | - | - | - | - | - | - | 36 | 15 | 30 | 1544.4 | 41698.8 | [7 empty] | 0 | 0 | 1544.4 | 41698.8 |  | 0
1 | 崇善小学校 | 北棟③-1,2 | 1F | 外壁 | 壁付 | - | 6.6 | 220 | F |  | ウォールライト | 1 | FL20 | - | - | 防水型 | 乳白アクリルカバー | - | - | - | - | - | 28 | 5 | 5 | 203.28 | 5488.56 | [7 empty] | 0 | 0 | 203.28 | 5488.56 |  | 0
1 | 崇善小学校 | 北棟③-1,2 | 2F | 廊下 |  | - | 9 | 220 | D |  | 逆富士ベースライト | 1 | FHF32 | - | - | - | - | - | - | - | - | - | 36 | 10 | 10 | 712.8 | 19245.6 | [7 empty] | 0 | 0 | 712.8 | 19245.6 |  | 0
1 | 崇善小学校 | 北棟③-1 | 2F | 普通（特支） |  | - | 0.5 | 220 | C |  | 逆富士ベースライト | 2 | FHF32 | - | - | - | - | - | - | - | - | - | 36 | 2 | 4 | 15.84 | 427.68 | [7 empty] | 0 | 0 | 15.84 | 427.68 |  | 0
1 | 崇善小学校 | 北棟③-1 | 2F | 西側便所 |  | - | 1.8 | 220 | h' |  | 逆富士ベースライト | 1 | FHF32 | - | - | - | - | - | - | - | - | - | 36 | 5 | 5 | 71.28 | 1924.56 | [7 empty] | 0 | 0 | 71.28 | 1924.56 |  | 0
1 | 崇善小学校 | 北棟③-1 | 2F | 放送室 |  | - | 6.5 | 220 | D |  | 逆富士ベースライト | 1 | FHF32 | - | - | - | - | - | - | - | - | - | 36 | 1 | 1 | 51.48 | 1389.96 | [7 empty] | 0 | 0 | 51.48 | 1389.96 |  | 0
1 | 崇善小学校 | 北棟③-1 | 2F | 放送室 |  | - | 6.5 | 220 | G |  | コーナーライト | 1 | FHF32 | - | - | - | - | - | - | - | - | - | 36 | 2 | 2 | 102.96 | 2779.92 | [7 empty] | 0 | 0 | 102.96 | 2779.92 |  | 0
1 | 崇善小学校 | 北棟③-1 | 2F | 放送室 |  | - | 6.5 | 220 | H |  | 埋込ベースライト | 2 | FHF32 | - | - | 埋込ルーバー付 | - | - | - | - | - | - | 36 | 3 | 6 | 308.88 | 8339.76 | [7 empty] | 0 | 0 | 308.88 | 8339.76 |  | 0
1 | 崇善小学校 | 北棟③-1 | 2F | 会議室 |  | - | 6.5 | 220 | E |  | 直付下面開放 | 2 | FHF32 | - | - | スクール型 | - | - | - | - | - | - | 36 | 15 | 30 | 1544.4 | 41698.8 | [7 empty] | 0 | 0 | 1544.4 | 41698.8 |  | 0
1 | 崇善小学校 | 北棟③-1 | 2F | 渡り廊下 |  | - | 9 | 220 | Dw |  | 逆富士ベースライト | 1 | FHF32 | - | - | 防水型 | - | - | - | - | - | - | 36 | 1 | 1 | 71.28 | 1924.56 | [7 empty] | 0 | 0 | 71.28 | 1924.56 |  | 0
1 | 崇善小学校 | 北棟③-1 | 2F | 配膳室 |  | - | 0.5 | 220 | D |  | 逆富士ベースライト | 1 | FHF32 | - | - | - | - | - | - | - | - | - | 36 | 2 | 2 | 7.92 | 213.84 | [7 empty] | 0 | 0 | 7.92 | 213.84 |  | 0
1 | 崇善小学校 | 北棟③-1 | 2F | 普通（特支） |  | - | 3.25 | 220 | C |  | 逆富士ベースライト | 2 | FHF32 | - | - | - | - | - | - | - | - | - | 36 | 3 | 6 | 154.44 | 4169.88 | [7 empty] | 0 | 0 | 154.44 | 4169.88 |  | 0
1 | 崇善小学校 | 北棟③-1 | 2F | 普通（特支） |  | - | 3.25 | 220 | C |  | 逆富士ベースライト | 2 | FHF32 | - | - | - | - | - | - | - | - | - | 36 | 3 | 6 | 154.44 | 4169.88 | [7 empty] | 0 | 0 | 154.44 | 4169.88 |  | 0
1 | 崇善小学校 | 北棟③-1 | 2F | 普通（特支） |  | - | 3.25 | 220 | E |  | 直付下面開放 | 2 | FHF32 | - | - | スクール型 | - | - | - | - | - | - | 36 | 17 | 34 | 875.16 | 23629.32 | [7 empty] | 0 | 0 | 875.16 | 23629.32 |  | 0
1 | 崇善小学校 | 北棟③-2 | 2F | 普通（特支） |  | - | 3.25 | 220 | A |  | 黒板灯 | 1 | FHF32 | - | - | - | - | - | - | - | - | - | 36 | 2 | 2 | 51.48 | 1389.96 | [7 empty] | 0 | 0 | 51.48 | 1389.96 |  | 0
1 | 崇善小学校 | 北棟③-2 | 2F | 普通（特支） |  | - | 3.25 | 220 | E |  | 直付下面開放 | 2 | FHF32 | - | - | スクール型 | - | - | - | - | - | - | 36 | 6 | 12 | 308.88 | 8339.76 | [7 empty] | 0 | 0 | 308.88 | 8339.76 |  | 0
1 | 崇善小学校 | 北棟③-2 | 2F | 普通（特支） |  | - | 3.3 | 220 | D |  | 逆富士ベースライト | 1 | FHF32 | - | - | - | - | - | - | - | - | - | 36 | 6 | 6 | 156.82 | 4234.14 | [7 empty] | 0 | 0 | 156.82 | 4234.14 |  | 0
1 | 崇善小学校 | 北棟③-2 | 2F | 普通（特支） |  | - | 3.25 | 220 | E |  | 直付下面開放 | 2 | FHF32 | - | - | スクール型 | - | - | - | - | - | - | 36 | 3 | 6 | 154.44 | 4169.88 | [7 empty] | 0 | 0 | 154.44 | 4169.88 |  | 0
1 | 崇善小学校 | 北棟③-2 | 2F | 東側便所 |  | - | 1.8 | 220 | h' |  | 逆富士ベースライト | 1 | FHF32 | - | - | - | - | - | - | - | - | - | 36 | 5 | 5 | 71.28 | 1924.56 | [7 empty] | 0 | 0 | 71.28 | 1924.56 |  | 0
1 | 崇善小学校 | 北棟③-2 | 2F | 東側便所 |  | - | - | - | J |  | ダウンライト | 1 | LED | - | Φ150想定 | 埋込型 | - | - | - | - | - | - | - | 3 | 3 | 0 | 0 | [7 empty] | 0 | 0 | 0 | 0 |  | 0
1 | 崇善小学校 | 北棟③-2 | 2F | 準備室 |  | - | 0.5 | 220 | C |  | 逆富士ベースライト | 2 | FHF32 | - | - | - | - | - | - | - | - | - | 36 | 2 | 4 | 15.84 | 427.68 | [7 empty] | 0 | 0 | 15.84 | 427.68 |  | 0
1 | 崇善小学校 | 北棟③-2 | 2F | 普通（特支） |  | - | 3.25 | 220 | D |  | 逆富士ベースライト | 1 | FHF32 | - | - | - | - | - | - | - | - | - | 36 | 24 | 24 | 617.76 | 16679.52 | [7 empty] | 0 | 0 | 617.76 | 16679.52 |  | 0
1 | 崇善小学校 | 北棟③-1,2 | 3Ｆ | 廊下 |  | - | 9 | 220 | D |  | 逆富士ベースライト | 1 | FHF32 | - | - | - | - | - | - | - | - | - | 36 | 9 | 9 | 641.52 | 17321.04 | [7 empty] | 0 | 0 | 641.52 | 17321.04 |  | 0
1 | 崇善小学校 | 北棟③-1 | 3Ｆ | 図書準備室 |  | - | 0.5 | 220 | C |  | 逆富士ベースライト | 2 | FHF32 | - | - | - | - | - | - | - | - | - | 36 | 3 | 6 | 23.76 | 641.52 | [7 empty] | 0 | 0 | 23.76 | 641.52 |  | 0
1 | 崇善小学校 | 北棟③-1 | 3Ｆ | 図書室 |  | - | 6.5 | 220 | I |  | 片反射笠付トラフ形ベースライト | 2 | FHF32 | - | - | - | - | - | - | - | - | - | 36 | 21 | 42 | 2162.16 | 58378.32 | [7 empty] | 0 | 0 | 2162.16 | 58378.32 |  | 0
1 | 崇善小学校 | 北棟③-1 | 3Ｆ | 渡り廊下 |  | - | 9 | 220 | Dw |  | 逆富士ベースライト | 1 | FHF32 | - | - | 防水型 | - | - | - | - | - | - | 36 | 1 | 1 | 71.28 | 1924.56 | [7 empty] | 0 | 0 | 71.28 | 1924.56 |  | 0
1 | 崇善小学校 | 北棟③-1 | 3Ｆ | 配膳室 |  | - | 0.5 | 220 | D |  | 逆富士ベースライト | 1 | FHF32 | - | - | - | - | - | - | - | - | - | 36 | 2 | 2 | 7.92 | 213.84 | [7 empty] | 0 | 0 | 7.92 | 213.84 |  | 0
1 | 崇善小学校 | 北棟③-1 | 3Ｆ | コンピュータ教室兼学習室 |  | - | 3.25 | 220 | A |  | 黒板灯 | 1 | FHF32 | - | - | - | - | - | - | - | - | - | 36 | 2 | 2 | 51.48 | 1389.96 | [7 empty] | 0 | 0 | 51.48 | 1389.96 |  | 0
1 | 崇善小学校 | 北棟③-1 | 3Ｆ | コンピュータ教室兼学習室 |  | - | 3.25 | 220 | H |  | 埋込ベースライト | 2 | FHF32 | - | - | 埋込ルーバー付 | - | - | - | - | - | - | 36 | 24 | 48 | 1235.52 | 33359.04 | [7 empty] | 0 | 0 | 1235.52 | 33359.04 |  | 0
1 | 崇善小学校 | 北棟③-2 | 3Ｆ | 図工室 |  | - | 6.5 | 220 | A |  | 黒板灯 | 1 | FHF32 | - | - | - | - | - | - | - | - | - | 36 | 2 | 2 | 102.96 | 2779.92 | [7 empty] | 0 | 0 | 102.96 | 2779.92 |  | 0
1 | 崇善小学校 | 北棟③-2 | 3Ｆ | 図工室 |  | - | 6.5 | 220 | E |  | 直付下面開放 | 2 | FHF32 | - | - | スクール型 | - | - | - | - | - | - | 36 | 12 | 24 | 1235.52 | 33359.04 | [7 empty] | 0 | 0 | 1235.52 | 33359.04 |  | 0
1 | 崇善小学校 | 北棟③-2 | 3Ｆ | 図工準備室 |  | - | 0.5 | 220 | C |  | 逆富士ベースライト | 2 | FHF32 | - | - | - | - | - | - | - | - | - | 36 | 3 | 6 | 23.76 | 641.52 | [7 empty] | 0 | 0 | 23.76 | 641.52 |  | 0
1 | 崇善小学校 | 北棟③-2 | 3Ｆ | 音楽準備室 |  | - | 0.5 | 220 | C |  | 逆富士ベースライト | 2 | FHF32 | - | - | - | - | - | - | - | - | - | 36 | 3 | 6 | 23.76 | 641.52 | [7 empty] | 0 | 0 | 23.76 | 641.52 |  | 0
1 | 崇善小学校 | 北棟③-2 | 3Ｆ | 音楽室 |  | - | 6.5 | 220 | A |  | 黒板灯 | 1 | FHF32 | - | - | - | - | - | - | - | - | - | 36 | 2 | 2 | 102.96 | 2779.92 | [7 empty] | 0 | 0 | 102.96 | 2779.92 |  | 0
1 | 崇善小学校 | 北棟③-2 | 3Ｆ | 音楽室 |  | - | 6.5 | 220 | B |  | 埋込ベースライト | 2 | FHF32 | - | W300想定 | - | - | - | - | - | - | - | 36 | 21 | 42 | 2162.16 | 58378.32 | [7 empty] | 0 | 0 | 2162.16 | 58378.32 |  | 0
1 | 崇善小学校 | 北棟③-1 | 1-3Ｆ | 西側階段室 |  | - | 5.45 | 220 | D |  | 逆富士ベースライト | 1 | FHF32 | - | - | - | - | - | - | - | - | - | 36 | 1 | 1 | 43.16 | 1165.32 | [7 empty] | 0 | 0 | 43.16 | 1165.32 |  | 0
1 | 崇善小学校 | 北棟③-1 | 1-3Ｆ | 西側階段室 |  | - | 5.5 | 220 | G |  | コーナーライト | 1 | FHF32 | - | - | - | - | - | - | - | - | - | 36 | 1 | 1 | 43.56 | 1176.12 | [7 empty] | 0 | 0 | 43.56 | 1176.12 |  | 0
1 | 崇善小学校 | 北棟③-2 | 1-3Ｆ | 東側階段室 |  | - | 5.5 | 220 | D |  | 逆富士ベースライト | 1 | FHF32 | - | - | - | - | - | - | - | - | - | 36 | 3 | 3 | 130.68 | 3528.36 | [7 empty] | 0 | 0 | 130.68 | 3528.36 |  | 0
1 | 崇善小学校 | 体育館⑥ | 1F | 玄関 |  | - | 1.8 | 220 | E401WP |  | 逆富士ベースライト | 1 | FHF32 | - | - | 防水型 | - | - | - | - | - | - | 36 | 1 | 1 | 14.26 | 385.02 | [7 empty] | 0 | 0 | 14.26 | 385.02 |  | 0
1 | 崇善小学校 | 体育館⑥ | 1F | 玄関 |  | - | 1.8 | 220 | B401 |  | 逆富士ベースライト | 1 | FHF32 | - | - | - | - | - | - | - | - | - | 36 | 2 | 2 | 28.51 | 769.77 | [7 empty] | 0 | 0 | 28.51 | 769.77 |  | 0
1 | 崇善小学校 | 体育館⑥ | 1F | 教員室 |  | - | 1.8 | 220 | B402 |  | 逆富士ベースライト | 2 | FHF32 | - | - | - | - | - | - | - | - | - | 36 | 2 | 4 | 57.02 | 1539.54 | [7 empty] | 0 | 0 | 57.02 | 1539.54 |  | 0
1 | 崇善小学校 | 体育館⑥ | 1F | 器具庫 |  | - | 1.8 | 220 | A402G |  | 逆富士ベースライト | 2 | FHF32 | - | - | - | - | - | - | - | - | - | 36 | 2 | 4 | 57.02 | 1539.54 | [7 empty] | 0 | 0 | 57.02 | 1539.54 |  | 0
1 | 崇善小学校 | 体育館⑥ | 1F | 器具庫 |  | - | 1.8 | 220 | A402G |  | 逆富士ベースライト | 2 | FHF32 | - | - | - | - | - | - | - | - | - | 36 | 2 | 4 | 57.02 | 1539.54 | [7 empty] | 0 | 0 | 57.02 | 1539.54 |  | 0
1 | 崇善小学校 | 体育館⑥ | 1F | 手洗所 |  | - | 1.8 | 220 | B401 |  | 逆富士ベースライト | 1 | FHF32 | - | - | - | - | - | - | - | - | - | 36 | 2 | 2 | 28.51 | 769.77 | [7 empty] | 0 | 0 | 28.51 | 769.77 |  | 0
1 | 崇善小学校 | 体育館⑥ | 1F | 便所 |  | - | 1.8 | 220 | B401 |  | 逆富士ベースライト | 1 | FHF32 | - | - | - | - | - | - | - | - | - | 36 | 4 | 4 | 57.02 | 1539.54 | [7 empty] | 0 | 0 | 57.02 | 1539.54 |  | 0
1 | 崇善小学校 | 体育館⑥ | 1F | 体育室 |  | - | - | - | H4001G |  | 高天井ダウンライト | 1 | MF400 | - | - | - | - | - | - | - | - | - | 433 | 15 | 15 | 0 | 0 | [7 empty] | 0 | 0 | 0 | 0 |  | 0
1 | 崇善小学校 | 体育館⑥ | 1F | 備蓄倉庫 |  | - | 1.8 | 220 | B402 |  | 逆富士ベースライト | 2 | FHF32 | - | - | - | - | - | - | - | - | - | 36 | 4 | 8 | 114.05 | 3079.35 | [7 empty] | 0 | 0 | 114.05 | 3079.35 |  | 0
1 | 崇善小学校 | 体育館⑥ | 1F | 通路 |  | - | 1.8 | 220 | A401P |  | 逆富士ベースライト | 1 | FHF32 | - | - | - | - | - | - | - | - | - | 36 | 1 | 1 | 14.26 | 385.02 | [7 empty] | 0 | 0 | 14.26 | 385.02 |  | 0
1 | 崇善小学校 | 体育館⑥ | 1F | 通路 |  | - | 1.8 | 220 | B201 |  | 逆富士ベースライト | 1 | FL20 | - | - | - | - | - | - | - | - | - | 28 | 2 | 2 | 22.18 | 598.86 | [7 empty] | 0 | 0 | 22.18 | 598.86 |  | 0
1 | 崇善小学校 | 体育館⑥ | 1F | ステージ |  | - | 1.8 | 220 | A402 |  | 笠付トラフ形ベースライト | 2 | FHF32 | - | - | - | - | - | - | - | - | - | 36 | 6 | 12 | 171.07 | 4618.89 | [7 empty] | 0 | 0 | 171.07 | 4618.89 |  | 0
1 | 崇善小学校 | 体育館⑥ | 1F | ステージ |  | - | 1.8 | 220 | K1501 |  | スポットライト | 1 | IL60 | - | Φ150想定 | - | - | - | - | - | - | - | 54 | 12 | 12 | 256.61 | 6928.47 | [7 empty] | 0 | 0 | 256.61 | 6928.47 |  | 0
1 | 崇善小学校 | 体育館⑥ | 1F | 控室 |  | - | 1.8 | 220 | B402 |  | 逆富士ベースライト | 2 | FHF32 | - | - | - | - | - | - | - | - | - | 36 | 1 | 2 | 28.51 | 769.77 | [7 empty] | 0 | 0 | 28.51 | 769.77 |  | 0
1 | 崇善小学校 | 体育館⑥ | 1F | 控室 |  | - | 1.8 | 220 | A402G |  | 逆富士ベースライト | 2 | FHF32 | - | - | - | - | - | - | - | - | - | 36 | 4 | 8 | 114.05 | 3079.35 | [7 empty] | 0 | 0 | 114.05 | 3079.35 |  | 0
1 | 崇善小学校 | 体育館⑥ | 1F | 放送室 |  | - | 1.8 | 220 | B401 |  | 逆富士ベースライト | 1 | FHF32 | - | - | - | - | - | - | - | - | - | 36 | 1 | 1 | 14.26 | 385.02 | [7 empty] | 0 | 0 | 14.26 | 385.02 |  | 0
1 | 崇善小学校 | 体育館⑥ | 1F | 外壁 |  | - | 6.6 | 220 | E201WP |  | ウォールライト | 1 | FL20 | - | - | 防水型 | - | - | - | - | - | - | 28 | 6 | 6 | 243.94 | 6586.38 | [7 empty] | 0 | 0 | 243.94 | 6586.38 |  | 0
1 | 崇善小学校 | 体育館⑥ | 1-2F | 階段室 |  | - | 1.8 | 220 | F162 |  | ダウンライト | 1 | FDL18 | - | Φ150想定 | - | - | - | - | - | - | - | 26 | 1 | 1 | 10.3 | 278.1 | [7 empty] | 0 | 0 | 10.3 | 278.1 |  | 0
[26 empty] | 0 | 0 | [7 empty] | 0 | 0 | 0 | 0 |  | 0
[26 empty] | 0 | 0 | [7 empty] | 0 | 0 | 0 | 0 |  | 0
[26 empty] | 0 | 0 | [7 empty] | 0 | 0 | 0 | 0 |  | 0
[26 empty] | 0 | 0 | [7 empty] | 0 | 0 | 0 | 0 |  | 0
[26 empty] | 0 | 0 | [7 empty] | 0 | 0 | 0 | 0 |  | 0
[26 empty] | 0 | 0 | [7 empty] | 0 | 0 | 0 | 0 |  | 0
[26 empty] | 0 | 0 | [7 empty] | 0 | 0 | 0 | 0 |  | 0
[26 empty] | 0 | 0 | [7 empty] | 0 | 0 | 0 | 0 |  | 0
[26 empty] | 0 | 0 | [7 empty] | 0 | 0 | 0 | 0 |  | 0
[26 empty] | 0 | 0 | [7 empty] | 0 | 0 | 0 | 0 |  | 0
[26 empty] | 0 | 0 | [7 empty] | 0 | 0 | 0 | 0 |  | 0
[26 empty] | 0 | 0 | [7 empty] | 0 | 0 | 0 | 0 |  | 0
[26 empty] | 0 | 0 | [7 empty] | 0 | 0 | 0 | 0 |  | 0
[26 empty] | 0 | 0 | [7 empty] | 0 | 0 | 0 | 0 |  | 0
[26 empty] | 0 | 0 | [7 empty] | 0 | 0 | 0 | 0 |  | 0
[26 empty] | 0 | 0 | [7 empty] | 0 | 0 | 0 | 0 |  | 0
[26 empty] | 0 | 0 | [7 empty] | 0 | 0 | 0 | 0 |  | 0
[26 empty] | 0 | 0 | [7 empty] | 0 | 0 | 0 | 0 |  | 0
[26 empty] | 0 | 0 | [7 empty] | 0 | 0 | 0 | 0 |  | 0
[26 empty] | 0 | 0 | [7 empty] | 0 | 0 | 0 | 0 |  | 0
[26 empty] | 0 | 0 | [7 empty] | 0 | 0 | 0 | 0 |  | 0
[26 empty] | 0 | 0 | [7 empty] | 0 | 0 | 0 | 0 |  | 0
[26 empty] | 0 | 0 | [7 empty] | 0 | 0 | 0 | 0 |  | 0
[26 empty] | 0 | 0 | [7 empty] | 0 | 0 | 0 | 0 |  | 0
[26 empty] | 0 | 0 | [7 empty] | 0 | 0 | 0 | 0 |  | 0
[26 empty] | 0 | 0 | [7 empty] | 0 | 0 | 0 | 0 |  | 0
[26 empty] | 0 | 0 | [7 empty] | 0 | 0 | 0 | 0 |  | 0
[26 empty] | 0 | 0 | [7 empty] | 0 | 0 | 0 | 0 |  | 0
[26 empty] | 0 | 0 | [7 empty] | 0 | 0 | 0 | 0 |  | 0
[26 empty] | 0 | 0 | [7 empty] | 0 | 0 | 0 | 0 |  | 0
[26 empty] | 0 | 0 | [7 empty] | 0 | 0 | 0 | 0 |  | 0
[26 empty] | 0 | 0 | [7 empty] | 0 | 0 | 0 | 0 |  | 0
[26 empty] | 0 | 0 | [7 empty] | 0 | 0 | 0 | 0 |  | 0
[26 empty] | 0 | 0 | [7 empty] | 0 | 0 | 0 | 0 |  | 0
[26 empty] | 0 | 0 | [7 empty] | 0 | 0 | 0 | 0 |  | 0
[26 empty] | 0 | 0 | [7 empty] | 0 | 0 | 0 | 0 |  | 0
[26 empty] | 0 | 0 | [7 empty] | 0 | 0 | 0 | 0 |  | 0
[26 empty] | 0 | 0 | [7 empty] | 0 | 0 | 0 | 0 |  | 0
[26 empty] | 0 | 0 | [7 empty] | 0 | 0 | 0 | 0 |  | 0
[26 empty] | 0 | 0 | [7 empty] | 0 | 0 | 0 | 0 |  | 0
[26 empty] | 0 | 0 | [7 empty] | 0 | 0 | 0 | 0 |  | 0
[26 empty] | 0 | 0 | [7 empty] | 0 | 0 | 0 | 0 |  | 0
[26 empty] | 0 | 0 | [7 empty] | 0 | 0 | 0 | 0 |  | 0
[26 empty] | 0 | 0 | [7 empty] | 0 | 0 | 0 | 0 |  | 0
[26 empty] | 0 | 0 | [7 empty] | 0 | 0 | 0 | 0 |  | 0
[26 empty] | 0 | 0 | [7 empty] | 0 | 0 | 0 | 0 |  | 0
[26 empty] | 0 | 0 | [7 empty] | 0 | 0 | 0 | 0 |  | 0
[26 empty] | 0 | 0 | [7 empty] | 0 | 0 | 0 | 0 |  | 0
[26 empty] | 0 | 0 | [7 empty] | 0 | 0 | 0 | 0 |  | 0
[26 empty] | 0 | 0 | [7 empty] | 0 | 0 | 0 | 0 |  | 0
[26 empty] | 0 | 0 | [7 empty] | 0 | 0 | 0 | 0 |  | 0
[26 empty] | 0 | 0 | [7 empty] | 0 | 0 | 0 | 0 |  | 0
[26 empty] | 0 | 0 | [7 empty] | 0 | 0 | 0 | 0 |  | 0
[26 empty] | 0 | 0 | [7 empty] | 0 | 0 | 0 | 0 |  | 0
[26 empty] | 0 | 0 | [7 empty] | 0 | 0 | 0 | 0 |  | 0
[26 empty] | 0 | 0 | [7 empty] | 0 | 0 | 0 | 0 |  | 0
[26 empty] | 0 | 0 | [7 empty] | 0 | 0 | 0 | 0 |  | 0
[26 empty] | 0 | 0 | [7 empty] | 0 | 0 | 0 | 0 |  | 0
[26 empty] | 0 | 0 | [7 empty] | 0 | 0 | 0 | 0 |  | 0
[26 empty] | 0 | 0 | [7 empty] | 0 | 0 | 0 | 0 |  | 0
[26 empty] | 0 | 0 | [7 empty] | 0 | 0 | 0 | 0 |  | 0
[26 empty] | 0 | 0 | [7 empty] | 0 | 0 | 0 | 0 |  | 0
[26 empty] | 0 | 0 | [7 empty] | 0 | 0 | 0 | 0 |  | 0
[26 empty] | 0 | 0 | [7 empty] | 0 | 0 | 0 | 0 |  | 0
[26 empty] | 0 | 0 | [7 empty] | 0 | 0 | 0 | 0 |  | 0
[26 empty] | 0 | 0 | [7 empty] | 0 | 0 | 0 | 0 |  | 0
[26 empty] | 0 | 0 | [7 empty] | 0 | 0 | 0 | 0 |  | 0
[26 empty] | 0 | 0 | [7 empty] | 0 | 0 | 0 | 0 |  | 0
[26 empty] | 0 | 0 | [7 empty] | 0 | 0 | 0 | 0 |  | 0
[26 empty] | 0 | 0 | [7 empty] | 0 | 0 | 0 | 0 |  | 0
[26 empty] | 0 | 0 | [7 empty] | 0 | 0 | 0 | 0 |  | 0
[26 empty] | 0 | 0 | [7 empty] | 0 | 0 | 0 | 0 |  | 0
[26 empty] | 0 | 0 | [7 empty] | 0 | 0 | 0 | 0 |  | 0
[26 empty] | 0 | 0 | [7 empty] | 0 | 0 | 0 | 0 |  | 0
[26 empty] | 0 | 0 | [7 empty] | 0 | 0 | 0 | 0 |  | 0
[26 empty] | 0 | 0 | [7 empty] | 0 | 0 | 0 | 0 |  | 0
[26 empty] | 0 | 0 | [7 empty] | 0 | 0 | 0 | 0 |  | 0
[26 empty] | 0 | 0 | [7 empty] | 0 | 0 | 0 | 0 |  | 0
[26 empty] | 0 | 0 | [7 empty] | 0 | 0 | 0 | 0 |  | 0
[26 empty] | 0 | 0 | [7 empty] | 0 | 0 | 0 | 0 |  | 0
[26 empty] | 0 | 0 | [7 empty] | 0 | 0 | 0 | 0 |  | 0
[26 empty] | 0 | 0 | [7 empty] | 0 | 0 | 0 | 0 |  | 0
[26 empty] | 0 | 0 | [7 empty] | 0 | 0 | 0 | 0 |  | 0
[26 empty] | 0 | 0 | [7 empty] | 0 | 0 | 0 | 0 |  | 0
[26 empty] | 0 | 0 | [7 empty] | 0 | 0 | 0 | 0 |  | 0
[26 empty] | 0 | 0 | [7 empty] | 0 | 0 | 0 | 0 |  | 0
[26 empty] | 0 | 0 | [7 empty] | 0 | 0 | 0 | 0 |  | 0
[26 empty] | 0 | 0 | [7 empty] | 0 | 0 | 0 | 0 |  | 0
[26 empty] | 0 | 0 | [7 empty] | 0 | 0 | 0 | 0 |  | 0
[26 empty] | 0 | 0 | [7 empty] | 0 | 0 | 0 | 0 |  | 0
[26 empty] | 0 | 0 | [7 empty] | 0 | 0 | 0 | 0 |  | 0
[26 empty] | 0 | 0 | [7 empty] | 0 | 0 | 0 | 0 |  | 0
[26 empty] | 0 | 0 | [7 empty] | 0 | 0 | 0 | 0 |  | 0
[26 empty] | 0 | 0 | [7 empty] | 0 | 0 | 0 | 0 |  | 0
[26 empty] | 0 | 0 | [7 empty] | 0 | 0 | 0 | 0 |  | 0
[26 empty] | 0 | 0 | [7 empty] | 0 | 0 | 0 | 0 |  | 0
[26 empty] | 0 | 0 | [7 empty] | 0 | 0 | 0 | 0 |  | 0
[26 empty] | 0 | 0 | [7 empty] | 0 | 0 | 0 | 0 |  | 0
[26 empty] | 0 | 0 | [7 empty] | 0 | 0 | 0 | 0 |  | 0
[26 empty] | 0 | 0 | [7 empty] | 0 | 0 | 0 | 0 |  | 0
[26 empty] | 0 | 0 | [7 empty] | 0 | 0 | 0 | 0 |  | 0
[26 empty] | 0 | 0 | [7 empty] | 0 | 0 | 0 | 0 |  | 0
[26 empty] | 0 | 0 | [7 empty] | 0 | 0 | 0 | 0 |  | 0
[26 empty] | 0 | 0 | [7 empty] | 0 | 0 | 0 | 0 |  | 0
[26 empty] | 0 | 0 | [7 empty] | 0 | 0 | 0 | 0 |  | 0
[26 empty] | 0 | 0 | [7 empty] | 0 | 0 | 0 | 0 |  | 0
[26 empty] | 0 | 0 | [7 empty] | 0 | 0 | 0 | 0 |  | 0
[26 empty] | 0 | 0 | [7 empty] | 0 | 0 | 0 | 0 |  | 0
[26 empty] | 0 | 0 | [7 empty] | 0 | 0 | 0 | 0 |  | 0
[26 empty] | 0 | 0 | [7 empty] | 0 | 0 | 0 | 0 |  | 0
[26 empty] | 0 | 0 | [7 empty] | 0 | 0 | 0 | 0 |  | 0
[26 empty] | 0 | 0 | [7 empty] | 0 | 0 | 0 | 0 |  | 0
[26 empty] | 0 | 0 | [7 empty] | 0 | 0 | 0 | 0 |  | 0
[26 empty] | 0 | 0 | [7 empty] | 0 | 0 | 0 | 0 |  | 0
[26 empty] | 0 | 0 | [7 empty] | 0 | 0 | 0 | 0 |  | 0
[26 empty] | 0 | 0 | [7 empty] | 0 | 0 | 0 | 0 |  | 0
[26 empty] | 0 | 0 | [7 empty] | 0 | 0 | 0 | 0 |  | 0
[26 empty] | 0 | 0 | [7 empty] | 0 | 0 | 0 | 0 |  | 0
[26 empty] | 0 | 0 | [7 empty] | 0 | 0 | 0 | 0 |  | 0
[26 empty] | 0 | 0 | [7 empty] | 0 | 0 | 0 | 0 |  | 0
[26 empty] | 0 | 0 | [7 empty] | 0 | 0 | 0 | 0 |  | 0
[26 empty] | 0 | 0 | [7 empty] | 0 | 0 | 0 | 0 |  | 0
[26 empty] | 0 | 0 | [7 empty] | 0 | 0 | 0 | 0 |  | 0
[26 empty] | 0 | 0 | [7 empty] | 0 | 0 | 0 | 0 |  | 0
[26 empty] | 0 | 0 | [7 empty] | 0 | 0 | 0 | 0 |  | 0
[26 empty] | 0 | 0 | [7 empty] | 0 | 0 | 0 | 0 |  | 0
[26 empty] | 0 | 0 | [7 empty] | 0 | 0 | 0 | 0 |  | 0
[26 empty] | 0 | 0 | [7 empty] | 0 | 0 | 0 | 0 |  | 0
[26 empty] | 0 | 0 | [7 empty] | 0 | 0 | 0 | 0 |  | 0
[26 empty] | 0 | 0 | [7 empty] | 0 | 0 | 0 | 0 |  | 0
[26 empty] | 0 | 0 | [7 empty] | 0 | 0 | 0 | 0 |  | 0
[26 empty] | 0 | 0 | [7 empty] | 0 | 0 | 0 | 0 |  | 0
[26 empty] | 0 | 0 | [7 empty] | 0 | 0 | 0 | 0 |  | 0
[26 empty] | 0 | 0 | [7 empty] | 0 | 0 | 0 | 0 |  | 0
[26 empty] | 0 | 0 | [7 empty] | 0 | 0 | 0 | 0 |  | 0
[26 empty] | 0 | 0 | [7 empty] | 0 | 0 | 0 | 0 |  | 0
[26 empty] | 0 | 0 | [7 empty] | 0 | 0 | 0 | 0 |  | 0
[26 empty] | 0 | 0 | [7 empty] | 0 | 0 | 0 | 0 |  | 0
[26 empty] | 0 | 0 | [7 empty] | 0 | 0 | 0 | 0 |  | 0
[26 empty] | 0 | 0 | [7 empty] | 0 | 0 | 0 | 0 |  | 0
[26 empty] | 0 | 0 | [7 empty] | 0 | 0 | 0 | 0 |  | 0
[26 empty] | 0 | 0 | [7 empty] | 0 | 0 | 0 | 0 |  | 0
[26 empty] | 0 | 0 | [7 empty] | 0 | 0 | 0 | 0 |  | 0
[26 empty] | 0 | 0 | [7 empty] | 0 | 0 | 0 | 0 |  | 0
[26 empty] | 0 | 0 | [7 empty] | 0 | 0 | 0 | 0 |  | 0
[26 empty] | 0 | 0 | [7 empty] | 0 | 0 | 0 | 0 |  | 0
[26 empty] | 0 | 0 | [7 empty] | 0 | 0 | 0 | 0 |  | 0
[26 empty] | 0 | 0 | [7 empty] | 0 | 0 | 0 | 0 |  | 0
[26 empty] | 0 | 0 | [7 empty] | 0 | 0 | 0 | 0 |  | 0
[26 empty] | 0 | 0 | [7 empty] | 0 | 0 | 0 | 0 |  | 0
[26 empty] | 0 | 0 | [7 empty] | 0 | 0 | 0 | 0 |  | 0
[26 empty] | 0 | 0 | [7 empty] | 0 | 0 | 0 | 0 |  | 0
[26 empty] | 0 | 0 | [7 empty] | 0 | 0 | 0 | 0 |  | 0
[26 empty] | 0 | 0 | [7 empty] | 0 | 0 | 0 | 0 |  | 0
[26 empty] | 0 | 0 | [7 empty] | 0 | 0 | 0 | 0 |  | 0
[26 empty] | 0 | 0 | [7 empty] | 0 | 0 | 0 | 0 |  | 0
[26 empty] | 0 | 0 | [7 empty] | 0 | 0 | 0 | 0 |  | 0
[26 empty] | 0 | 0 | [7 empty] | 0 | 0 | 0 | 0 |  | 0
[26 empty] | 0 | 0 | [7 empty] | 0 | 0 | 0 | 0 |  | 0
[26 empty] | 0 | 0 | [7 empty] | 0 | 0 | 0 | 0 |  | 0
[26 empty] | 0 | 0 | [7 empty] | 0 | 0 | 0 | 0 |  | 0
[26 empty] | 0 | 0 | [7 empty] | 0 | 0 | 0 | 0 |  | 0
[26 empty] | 0 | 0 | [7 empty] | 0 | 0 | 0 | 0 |  | 0
[26 empty] | 0 | 0 | [7 empty] | 0 | 0 | 0 | 0 |  | 0
[26 empty] | 0 | 0 | [7 empty] | 0 | 0 | 0 | 0 |  | 0
[26 empty] | 0 | 0 | [7 empty] | 0 | 0 | 0 | 0 |  | 0
[26 empty] | 0 | 0 | [7 empty] | 0 | 0 | 0 | 0 |  | 0
[26 empty] | 0 | 0 | [7 empty] | 0 | 0 | 0 | 0 |  | 0
[26 empty] | 0 | 0 | [7 empty] | 0 | 0 | 0 | 0 |  | 0
[26 empty] | 0 | 0 | [7 empty] | 0 | 0 | 0 | 0 |  | 0
[26 empty] | 0 | 0 | [7 empty] | 0 | 0 | 0 | 0 |  | 0
[26 empty] | 0 | 0 | [7 empty] | 0 | 0 | 0 | 0 |  | 0
[26 empty] | 0 | 0 | [7 empty] | 0 | 0 | 0 | 0 |  | 0
[26 empty] | 0 | 0 | [7 empty] | 0 | 0 | 0 | 0 |  | 0
[26 empty] | 0 | 0 | [7 empty] | 0 | 0 | 0 | 0 |  | 0
[26 empty] | 0 | 0 | [7 empty] | 0 | 0 | 0 | 0 |  | 0
[26 empty] | 0 | 0 | [7 empty] | 0 | 0 | 0 | 0 |  | 0
[26 empty] | 0 | 0 | [7 empty] | 0 | 0 | 0 | 0 |  | 0
[26 empty] | 0 | 0 | [7 empty] | 0 | 0 | 0 | 0 |  | 0
[26 empty] | 0 | 0 | [7 empty] | 0 | 0 | 0 | 0 |  | 0
[26 empty] | 0 | 0 | [7 empty] | 0 | 0 | 0 | 0 |  | 0
[26 empty] | 0 | 0 | [7 empty] | 0 | 0 | 0 | 0 |  | 0
[26 empty] | 0 | 0 | [7 empty] | 0 | 0 | 0 | 0 |  | 0
[26 empty] | 0 | 0 | [7 empty] | 0 | 0 | 0 | 0 |  | 0
[26 empty] | 0 | 0 | [7 empty] | 0 | 0 | 0 | 0 |  | 0
[26 empty] | 0 | 0 | [7 empty] | 0 | 0 | 0 | 0 |  | 0
[26 empty] | 0 | 0 | [7 empty] | 0 | 0 | 0 | 0 |  | 0
[26 empty] | 0 | 0 | [7 empty] | 0 | 0 | 0 | 0 |  | 0
[26 empty] | 0 | 0 | [7 empty] | 0 | 0 | 0 | 0 |  | 0
[26 empty] | 0 | 0 | [7 empty] | 0 | 0 | 0 | 0 |  | 0
[26 empty] | 0 | 0 | [7 empty] | 0 | 0 | 0 | 0 |  | 0
[26 empty] | 0 | 0 | [7 empty] | 0 | 0 | 0 | 0 |  | 0
[26 empty] | 0 | 0 | [7 empty] | 0 | 0 | 0 | 0 |  | 0
[26 empty] | 0 | 0 | [7 empty] | 0 | 0 | 0 | 0 |  | 0
[26 empty] | 0 | 0 | [7 empty] | 0 | 0 | 0 | 0 |  | 0
[26 empty] | 0 | 0 | [7 empty] | 0 | 0 | 0 | 0 |  | 0
[26 empty] | 0 | 0 | [7 empty] | 0 | 0 | 0 | 0 |  | 0
[26 empty] | 0 | 0 | [7 empty] | 0 | 0 | 0 | 0 |  | 0
[26 empty] | 0 | 0 | [7 empty] | 0 | 0 | 0 | 0 |  | 0
[26 empty] | 0 | 0 | [7 empty] | 0 | 0 | 0 | 0 |  | 0
[26 empty] | 0 | 0 | [7 empty] | 0 | 0 | 0 | 0 |  | 0
[26 empty] | 0 | 0 | [7 empty] | 0 | 0 | 0 | 0 |  | 0
[26 empty] | 0 | 0 | [7 empty] | 0 | 0 | 0 | 0 |  | 0
[26 empty] | 0 | 0 | [7 empty] | 0 | 0 | 0 | 0 |  | 0
[26 empty] | 0 | 0 | [7 empty] | 0 | 0 | 0 | 0 |  | 0
[26 empty] | 0 | 0 | [7 empty] | 0 | 0 | 0 | 0 |  | 0
[26 empty] | 0 | 0 | [7 empty] | 0 | 0 | 0 | 0 |  | 0
[26 empty] | 0 | 0 | [7 empty] | 0 | 0 | 0 | 0 |  | 0
[26 empty] | 0 | 0 | [7 empty] | 0 | 0 | 0 | 0 |  | 0
[26 empty] | 0 | 0 | [7 empty] | 0 | 0 | 0 | 0 |  | 0
[26 empty] | 0 | 0 | [7 empty] | 0 | 0 | 0 | 0 |  | 0
[26 empty] | 0 | 0 | [7 empty] | 0 | 0 | 0 | 0 |  | 0
[26 empty] | 0 | 0 | [7 empty] | 0 | 0 | 0 | 0 |  | 0
[26 empty] | 0 | 0 | [7 empty] | 0 | 0 | 0 | 0 |  | 0
[26 empty] | 0 | 0 | [7 empty] | 0 | 0 | 0 | 0 |  | 0
[26 empty] | 0 | 0 | [7 empty] | 0 | 0 | 0 | 0 |  | 0
[26 empty] | 0 | 0 | [7 empty] | 0 | 0 | 0 | 0 |  | 0
[26 empty] | 0 | 0 | [7 empty] | 0 | 0 | 0 | 0 |  | 0
[26 empty] | 0 | 0 | [7 empty] | 0 | 0 | 0 | 0 |  | 0
[26 empty] | 0 | 0 | [7 empty] | 0 | 0 | 0 | 0 |  | 0
[26 empty] | 0 | 0 | [7 empty] | 0 | 0 | 0 | 0 |  | 0
[26 empty] | 0 | 0 | [7 empty] | 0 | 0 | 0 | 0 |  | 0
[26 empty] | 0 | 0 | [7 empty] | 0 | 0 | 0 | 0 |  | 0
[26 empty] | 0 | 0 | [7 empty] | 0 | 0 | 0 | 0 |  | 0
[26 empty] | 0 | 0 | [7 empty] | 0 | 0 | 0 | 0 |  | 0
[26 empty] | 0 | 0 | [7 empty] | 0 | 0 | 0 | 0 |  | 0
[26 empty] | 0 | 0 | [7 empty] | 0 | 0 | 0 | 0 |  | 0
[26 empty] | 0 | 0 | [7 empty] | 0 | 0 | 0 | 0 |  | 0
[26 empty] | 0 | 0 | [7 empty] | 0 | 0 | 0 | 0 |  | 0
[26 empty] | 0 | 0 | [7 empty] | 0 | 0 | 0 | 0 |  | 0
[26 empty] | 0 | 0 | [7 empty] | 0 | 0 | 0 | 0 |  | 0
[26 empty] | 0 | 0 | [7 empty] | 0 | 0 | 0 | 0 |  | 0
[26 empty] | 0 | 0 | [7 empty] | 0 | 0 | 0 | 0 |  | 0
[26 empty] | 0 | 0 | [7 empty] | 0 | 0 | 0 | 0 |  | 0
[26 empty] | 0 | 0 | [7 empty] | 0 | 0 | 0 | 0 |  | 0
[26 empty] | 0 | 0 | [7 empty] | 0 | 0 | 0 | 0 |  | 0
[26 empty] | 0 | 0 | [7 empty] | 0 | 0 | 0 | 0 |  | 0
[26 empty] | 0 | 0 | [7 empty] | 0 | 0 | 0 | 0 |  | 0
[26 empty] | 0 | 0 | [7 empty] | 0 | 0 | 0 | 0 |  | 0
[26 empty] | 0 | 0 | [7 empty] | 0 | 0 | 0 | 0 |  | 0
[26 empty] | 0 | 0 | [7 empty] | 0 | 0 | 0 | 0 |  | 0
[26 empty] | 0 | 0 | [7 empty] | 0 | 0 | 0 | 0 |  | 0
[26 empty] | 0 | 0 | [7 empty] | 0 | 0 | 0 | 0 |  | 0
[26 empty] | 0 | 0 | [7 empty] | 0 | 0 | 0 | 0 |  | 0
[26 empty] | 0 | 0 | [7 empty] | 0 | 0 | 0 | 0 |  | 0
[26 empty] | 0 | 0 | [7 empty] | 0 | 0 | 0 | 0 |  | 0
[26 empty] | 0 | 0 | [7 empty] | 0 | 0 | 0 | 0 |  | 0
[26 empty] | 0 | 0 | [7 empty] | 0 | 0 | 0 | 0 |  | 0
[26 empty] | 0 | 0 | [7 empty] | 0 | 0 | 0 | 0 |  | 0
[26 empty] | 0 | 0 | [7 empty] | 0 | 0 | 0 | 0 |  | 0
[26 empty] | 0 | 0 | [7 empty] | 0 | 0 | 0 | 0 |  | 0
[26 empty] | 0 | 0 | [7 empty] | 0 | 0 | 0 | 0 |  | 0
[26 empty] | 0 | 0 | [7 empty] | 0 | 0 | 0 | 0 |  | 0
[26 empty] | 0 | 0 | [7 empty] | 0 | 0 | 0 | 0 |  | 0
[26 empty] | 0 | 0 | [7 empty] | 0 | 0 | 0 | 0 |  | 0
[26 empty] | 0 | 0 | [7 empty] | 0 | 0 | 0 | 0 |  | 0
[26 empty] | 0 | 0 | [7 empty] | 0 | 0 | 0 | 0 |  | 0
[26 empty] | 0 | 0 | [7 empty] | 0 | 0 | 0 | 0 |  | 0
[26 empty] | 0 | 0 | [7 empty] | 0 | 0 | 0 | 0 |  | 0
[26 empty] | 0 | 0 | [7 empty] | 0 | 0 | 0 | 0 |  | 0
[26 empty] | 0 | 0 | [7 empty] | 0 | 0 | 0 | 0 |  | 0
[26 empty] | 0 | 0 | [7 empty] | 0 | 0 | 0 | 0 |  | 0
[26 empty] | 0 | 0 | [7 empty] | 0 | 0 | 0 | 0 |  | 0
[26 empty] | 0 | 0 | [7 empty] | 0 | 0 | 0 | 0 |  | 0
[26 empty] | 0 | 0 | [7 empty] | 0 | 0 | 0 | 0 |  | 0
[26 empty] | 0 | 0 | [7 empty] | 0 | 0 | 0 | 0 |  | 0
[26 empty] | 0 | 0 | [7 empty] | 0 | 0 | 0 | 0 |  | 0
[26 empty] | 0 | 0 | [7 empty] | 0 | 0 | 0 | 0 |  | 0
[26 empty] | 0 | 0 | [7 empty] | 0 | 0 | 0 | 0 |  | 0
[26 empty] | 0 | 0 | [7 empty] | 0 | 0 | 0 | 0 |  | 0
[26 empty] | 0 | 0 | [7 empty] | 0 | 0 | 0 | 0 |  | 0
[26 empty] | 0 | 0 | [7 empty] | 0 | 0 | 0 | 0 |  | 0
[26 empty] | 0 | 0 | [7 empty] | 0 | 0 | 0 | 0 |  | 0
[26 empty] | 0 | 0 | [7 empty] | 0 | 0 | 0 | 0 |  | 0
[26 empty] | 0 | 0 | [7 empty] | 0 | 0 | 0 | 0 |  | 0
[26 empty] | 0 | 0 | [7 empty] | 0 | 0 | 0 | 0 |  | 0
[26 empty] | 0 | 0 | [7 empty] | 0 | 0 | 0 | 0 |  | 0
[26 empty] | 0 | 0 | [7 empty] | 0 | 0 | 0 | 0 |  | 0
[26 empty] | 0 | 0 | [7 empty] | 0 | 0 | 0 | 0 |  | 0
[26 empty] | 0 | 0 | [7 empty] | 0 | 0 | 0 | 0 |  | 0
[26 empty] | 0 | 0 | [7 empty] | 0 | 0 | 0 | 0 |  | 0
[26 empty] | 0 | 0 | [7 empty] | 0 | 0 | 0 | 0 |  | 0
[26 empty] | 0 | 0 | [7 empty] | 0 | 0 | 0 | 0 |  | 0
[26 empty] | 0 | 0 | [7 empty] | 0 | 0 | 0 | 0 |  | 0
[26 empty] | 0 | 0 | [7 empty] | 0 | 0 | 0 | 0 |  | 0
[26 empty] | 0 | 0 | [7 empty] | 0 | 0 | 0 | 0 |  | 0
[26 empty] | 0 | 0 | [7 empty] | 0 | 0 | 0 | 0 |  | 0
[26 empty] | 0 | 0 | [7 empty] | 0 | 0 | 0 | 0 |  | 0
[26 empty] | 0 | 0 | [7 empty] | 0 | 0 | 0 | 0 |  | 0
[26 empty] | 0 | 0 | [7 empty] | 0 | 0 | 0 | 0 |  | 0
[26 empty] | 0 | 0 | [7 empty] | 0 | 0 | 0 | 0 |  | 0
[26 empty] | 0 | 0 | [7 empty] | 0 | 0 | 0 | 0 |  | 0
[26 empty] | 0 | 0 | [7 empty] | 0 | 0 | 0 | 0 |  | 0
[26 empty] | 0 | 0 | [7 empty] | 0 | 0 | 0 | 0 |  | 0
[26 empty] | 0 | 0 | [7 empty] | 0 | 0 | 0 | 0 |  | 0
[26 empty] | 0 | 0 | [7 empty] | 0 | 0 | 0 | 0 |  | 0
[26 empty] | 0 | 0 | [7 empty] | 0 | 0 | 0 | 0 |  | 0
[26 empty] | 0 | 0 | [7 empty] | 0 | 0 | 0 | 0 |  | 0
[26 empty] | 0 | 0 | [7 empty] | 0 | 0 | 0 | 0 |  | 0
[26 empty] | 0 | 0 | [7 empty] | 0 | 0 | 0 | 0 |  | 0
[26 empty] | 0 | 0 | [7 empty] | 0 | 0 | 0 | 0 |  | 0
[26 empty] | 0 | 0 | [7 empty] | 0 | 0 | 0 | 0 |  | 0
[26 empty] | 0 | 0 | [7 empty] | 0 | 0 | 0 | 0 |  | 0
[26 empty] | 0 | 0 | [7 empty] | 0 | 0 | 0 | 0 |  | 0
[26 empty] | 0 | 0 | [7 empty] | 0 | 0 | 0 | 0 |  | 0
[26 empty] | 0 | 0 | [7 empty] | 0 | 0 | 0 | 0 |  | 0
[26 empty] | 0 | 0 | [7 empty] | 0 | 0 | 0 | 0 |  | 0
[26 empty] | 0 | 0 | [7 empty] | 0 | 0 | 0 | 0 |  | 0
[26 empty] | 0 | 0 | [7 empty] | 0 | 0 | 0 | 0 |  | 0
[26 empty] | 0 | 0 | [7 empty] | 0 | 0 | 0 | 0 |  | 0
[26 empty] | 0 | 0 | [7 empty] | 0 | 0 | 0 | 0 |  | 0
[26 empty] | 0 | 0 | [7 empty] | 0 | 0 | 0 | 0 |  | 0
[26 empty] | 0 | 0 | [7 empty] | 0 | 0 | 0 | 0 |  | 0
[26 empty] | 0 | 0 | [7 empty] | 0 | 0 | 0 | 0 |  | 0
[26 empty] | 0 | 0 | [7 empty] | 0 | 0 | 0 | 0 |  | 0
[26 empty] | 0 | 0 | [7 empty] | 0 | 0 | 0 | 0 |  | 0
[26 empty] | 0 | 0 | [7 empty] | 0 | 0 | 0 | 0 |  | 0
[26 empty] | 0 | 0 | [7 empty] | 0 | 0 | 0 | 0 |  | 0
[26 empty] | 0 | 0 | [7 empty] | 0 | 0 | 0 | 0 |  | 0
[26 empty] | 0 | 0 | [7 empty] | 0 | 0 | 0 | 0 |  | 0
[26 empty] | 0 | 0 | [7 empty] | 0 | 0 | 0 | 0 |  | 0
[26 empty] | 0 | 0 | [7 empty] | 0 | 0 | 0 | 0 |  | 0
[26 empty] | 0 | 0 | [7 empty] | 0 | 0 | 0 | 0 |  | 0
[26 empty] | 0 | 0 | [7 empty] | 0 | 0 | 0 | 0 |  | 0
[26 empty] | 0 | 0 | [7 empty] | 0 | 0 | 0 | 0 |  | 0
[26 empty] | 0 | 0 | [7 empty] | 0 | 0 | 0 | 0 |  | 0
[26 empty] | 0 | 0 | [7 empty] | 0 | 0 | 0 | 0 |  | 0
[26 empty] | 0 | 0 | [7 empty] | 0 | 0 | 0 | 0 |  | 0
[26 empty] | 0 | 0 | [7 empty] | 0 | 0 | 0 | 0 |  | 0
[26 empty] | 0 | 0 | [7 empty] | 0 | 0 | 0 | 0 |  | 0
[26 empty] | 0 | 0 | [7 empty] | 0 | 0 | 0 | 0 |  | 0
[26 empty] | 0 | 0 | [7 empty] | 0 | 0 | 0 | 0 |  | 0
[26 empty] | 0 | 0 | [7 empty] | 0 | 0 | 0 | 0 |  | 0
[26 empty] | 0 | 0 | [7 empty] | 0 | 0 | 0 | 0 |  | 0
[26 empty] | 0 | 0 | [7 empty] | 0 | 0 | 0 | 0 |  | 0
[26 empty] | 0 | 0 | [7 empty] | 0 | 0 | 0 | 0 |  | 0
[26 empty] | 0 | 0 | [7 empty] | 0 | 0 | 0 | 0 |  | 0
[26 empty] | 0 | 0 | [7 empty] | 0 | 0 | 0 | 0 |  | 0
[26 empty] | 0 | 0 | [7 empty] | 0 | 0 | 0 | 0 |  | 0
[26 empty] | 0 | 0 | [7 empty] | 0 | 0 | 0 | 0 |  | 0
[26 empty] | 0 | 0 | [7 empty] | 0 | 0 | 0 | 0 |  | 0
[26 empty] | 0 | 0 | [7 empty] | 0 | 0 | 0 | 0 |  | 0
[26 empty] | 0 | 0 | [7 empty] | 0 | 0 | 0 | 0 |  | 0
[26 empty] | 0 | 0 | [7 empty] | 0 | 0 | 0 | 0 |  | 0
[26 empty] | 0 | 0 | [7 empty] | 0 | 0 | 0 | 0 |  | 0
[26 empty] | 0 | 0 | [7 empty] | 0 | 0 | 0 | 0 |  | 0
[26 empty] | 0 | 0 | [7 empty] | 0 | 0 | 0 | 0 |  | 0
[26 empty] | 0 | 0 | [7 empty] | 0 | 0 | 0 | 0 |  | 0
[26 empty] | 0 | 0 | [7 empty] | 0 | 0 | 0 | 0 |  | 0
[26 empty] | 0 | 0 | [7 empty] | 0 | 0 | 0 | 0 |  | 0
[26 empty] | 0 | 0 | [7 empty] | 0 | 0 | 0 | 0 |  | 0
[26 empty] | 0 | 0 | [7 empty] | 0 | 0 | 0 | 0 |  | 0
[26 empty] | 0 | 0 | [7 empty] | 0 | 0 | 0 | 0 |  | 0
[26 empty] | 0 | 0 | [7 empty] | 0 | 0 | 0 | 0 |  | 0
[26 empty] | 0 | 0 | [7 empty] | 0 | 0 | 0 | 0 |  | 0
[26 empty] | 0 | 0 | [7 empty] | 0 | 0 | 0 | 0 |  | 0
[26 empty] | 0 | 0 | [7 empty] | 0 | 0 | 0 | 0 |  | 0
[26 empty] | 0 | 0 | [7 empty] | 0 | 0 | 0 | 0 |  | 0
[26 empty] | 0 | 0 | [7 empty] | 0 | 0 | 0 | 0 |  | 0
[26 empty] | 0 | 0 | [7 empty] | 0 | 0 | 0 | 0 |  | 0
[26 empty] | 0 | 0 | [7 empty] | 0 | 0 | 0 | 0 |  | 0
[26 empty] | 0 | 0 | [7 empty] | 0 | 0 | 0 | 0 |  | 0
[26 empty] | 0 | 0 | [7 empty] | 0 | 0 | 0 | 0 |  | 0
[26 empty] | 0 | 0 | [7 empty] | 0 | 0 | 0 | 0 |  | 0
[26 empty] | 0 | 0 | [7 empty] | 0 | 0 | 0 | 0 |  | 0
[26 empty] | 0 | 0 | [7 empty] | 0 | 0 | 0 | 0 |  | 0
[26 empty] | 0 | 0 | [7 empty] | 0 | 0 | 0 | 0 |  | 0
[26 empty] | 0 | 0 | [7 empty] | 0 | 0 | 0 | 0 |  | 0
[26 empty] | 0 | 0 | [7 empty] | 0 | 0 | 0 | 0 |  | 0
[26 empty] | 0 | 0 | [7 empty] | 0 | 0 | 0 | 0 |  | 0
[26 empty] | 0 | 0 | [7 empty] | 0 | 0 | 0 | 0 |  | 0
[26 empty] | 0 | 0 | [7 empty] | 0 | 0 | 0 | 0 |  | 0
[26 empty] | 0 | 0 | [7 empty] | 0 | 0 | 0 | 0 |  | 0
[26 empty] | 0 | 0 | [7 empty] | 0 | 0 | 0 | 0 |  | 0
[26 empty] | 0 | 0 | [7 empty] | 0 | 0 | 0 | 0 |  | 0
[26 empty] | 0 | 0 | [7 empty] | 0 | 0 | 0 | 0 |  | 0
[26 empty] | 0 | 0 | [7 empty] | 0 | 0 | 0 | 0 |  | 0
[26 empty] | 0 | 0 | [7 empty] | 0 | 0 | 0 | 0 |  | 0
[26 empty] | 0 | 0 | [7 empty] | 0 | 0 | 0 | 0 |  | 0
[26 empty] | 0 | 0 | [7 empty] | 0 | 0 | 0 | 0 |  | 0
[26 empty] | 0 | 0 | [7 empty] | 0 | 0 | 0 | 0 |  | 0
[26 empty] | 0 | 0 | [7 empty] | 0 | 0 | 0 | 0 |  | 0
[26 empty] | 0 | 0 | [7 empty] | 0 | 0 | 0 | 0 |  | 0
[26 empty] | 0 | 0 | [7 empty] | 0 | 0 | 0 | 0 |  | 0
[26 empty] | 0 | 0 | [7 empty] | 0 | 0 | 0 | 0 |  | 0
[26 empty] | 0 | 0 | [7 empty] | 0 | 0 | 0 | 0 |  | 0
[26 empty] | 0 | 0 | [7 empty] | 0 | 0 | 0 | 0 |  | 0
[26 empty] | 0 | 0 | [7 empty] | 0 | 0 | 0 | 0 |  | 0
[26 empty] | 0 | 0 | [7 empty] | 0 | 0 | 0 | 0 |  | 0
[26 empty] | 0 | 0 | [7 empty] | 0 | 0 | 0 | 0 |  | 0
[26 empty] | 0 | 0 | [7 empty] | 0 | 0 | 0 | 0 |  | 0
[26 empty] | 0 | 0 | [7 empty] | 0 | 0 | 0 | 0 |  | 0
[26 empty] | 0 | 0 | [7 empty] | 0 | 0 | 0 | 0 |  | 0
[26 empty] | 0 | 0 | [7 empty] | 0 | 0 | 0 | 0 |  | 0
[26 empty] | 0 | 0 | [7 empty] | 0 | 0 | 0 | 0 |  | 0
[26 empty] | 0 | 0 | [7 empty] | 0 | 0 | 0 | 0 |  | 0
[26 empty] | 0 | 0 | [7 empty] | 0 | 0 | 0 | 0 |  | 0
[26 empty] | 0 | 0 | [7 empty] | 0 | 0 | 0 | 0 |  | 0
[26 empty] | 0 | 0 | [7 empty] | 0 | 0 | 0 | 0 |  | 0
[26 empty] | 0 | 0 | [7 empty] | 0 | 0 | 0 | 0 |  | 0
[26 empty] | 0 | 0 | [7 empty] | 0 | 0 | 0 | 0 |  | 0
[26 empty] | 0 | 0 | [7 empty] | 0 | 0 | 0 | 0 |  | 0
[26 empty] | 0 | 0 | [7 empty] | 0 | 0 | 0 | 0 |  | 0
[26 empty] | 0 | 0 | [7 empty] | 0 | 0 | 0 | 0 |  | 0
[26 empty] | 0 | 0 | [7 empty] | 0 | 0 | 0 | 0 |  | 0
[26 empty] | 0 | 0 | [7 empty] | 0 | 0 | 0 | 0 |  | 0
[26 empty] | 0 | 0 | [7 empty] | 0 | 0 | 0 | 0 |  | 0
[26 empty] | 0 | 0 | [7 empty] | 0 | 0 | 0 | 0 |  | 0
[26 empty] | 0 | 0 | [7 empty] | 0 | 0 | 0 | 0 |  | 0
[26 empty] | 0 | 0 | [7 empty] | 0 | 0 | 0 | 0 |  | 0
[26 empty] | 0 | 0 | [7 empty] | 0 | 0 | 0 | 0 |  | 0
[26 empty] | 0 | 0 | [7 empty] | 0 | 0 | 0 | 0 |  | 0
[26 empty] | 0 | 0 | [7 empty] | 0 | 0 | 0 | 0 |  | 0
[26 empty] | 0 | 0 | [7 empty] | 0 | 0 | 0 | 0 |  | 0
[26 empty] | 0 | 0 | [7 empty] | 0 | 0 | 0 | 0 |  | 0

## 2松原小学校
2松原小学校
学校 No. | 学校名 | 建物名 | 階数 | 部屋名 | 備考 | 備考 （既存器具について） | 点灯時間 | 稼働日数 | 既存照明情報 | [18 empty] | ご提案LED照明 | [8 empty] | 削減量 |  | 施工費用
[7 empty] | /日 | /年 | 器具 記号 | 注釈 | 器具種類 | 灯数 | ランプ種別 | 口金 | 器具寸法 | 器具仕様詳細① | 器具仕様詳細② | 器具仕様詳細③ | 非常灯 | 誘導灯パネル番号① | 誘導灯パネル番号② | 階段灯文字 | 消費電力 | 器具台数 | ランプ本数 | 消費電力量 | 従量電気料金 | LED 交換方式 | 非常灯 | 製品仕様 | 型番 | メーカー | 消費電力 | 数量 | 消費電力量 | 従量電気料金 | 消費電力量 | 従量電気料金 | 機器費 |  | 取付費 | 産廃費 | 仮設費 | アスベスト 除去費 | 諸経費 | 消費税 10% | 初期導入費 合計（税込み）
[23 empty] | W/本 | 台 | 本 | kWh/年 | 円/年 | [5 empty] | W/台・本 | 台・本 | kWh/年 | 円/年 | kWh/年 | 円/年 | 単価 | 総額
[39 empty] | 円 | 円 | 円 | 円 | 円 | 円 | 円 | 円 | 円
[24 empty] | 644 |  | 66164.19 | 1786433.13 | [6 empty] | 0 | 0 | 0 | 66164.19 | 1786433.13 |  | 0 | 0 |  |  |  |  | 0 | 0
2 | 松原小学校 | 本館⑨-2 | 1F | 玄関前ポーチ |  | - | 4 | 365 | T204 |  | 埋込スクエア | 4 | FL20 | - | □639想定 | - | 乳白アクリルパネル | - | - | - | - | - | 28 | 2 | 8 | 327.04 | 8830.08 | [7 empty] | 0 | 0 | 327.04 | 8830.08 |  | 0
2 | 松原小学校 | 本館⑨-2 | 1F | 玄関横倉庫 |  | - | 1.8 | 220 | A402P |  | 笠付トラフ形ベースライト | 2 | FLR40 | - | - | パイプ吊 | - | - | - | - | - | - | 47 | 2 | 4 | 74.45 | 2010.15 | [7 empty] | 0 | 0 | 74.45 | 2010.15 |  | 0
2 | 松原小学校 | 本館⑨-2 | 1F | 玄関 |  | - | 9 | 220 | S204 |  | 埋込スクエア | 4 | FL20 | - | □639想定 | アルミルーバー付 | - | - | - | - | - | - | 28 | 2 | 8 | 443.52 | 11975.04 | [7 empty] | 0 | 0 | 443.52 | 11975.04 |  | 0
2 | 松原小学校 | 本館⑨-2 | 1F | 事務室 | 2連結×2台 | - | 12.5 | 220 | A402P |  | 笠付トラフ形ベースライト | 2 | FLR40 | - | - | パイプ吊 | - | - | - | - | - | - | 47 | 4 | 8 | 1034 | 27918 | [7 empty] | 0 | 0 | 1034 | 27918 |  | 0
2 | 松原小学校 | 本館⑨-2 | 1F | 職員室 | 2連結×8台 | - | 13.8 | 264 | A402P |  | 笠付トラフ形ベースライト | 2 | FLR40 | - | - | パイプ吊 | - | - | - | - | - | - | 47 | 16 | 32 | 5479.37 | 147942.99 | [7 empty] | 0 | 0 | 5479.37 | 147942.99 |  | 0
2 | 松原小学校 | 本館⑨-2 | 1F | 職員室 |  | - | 13.8 | 264 | B402 |  | 逆富士ベースライト | 2 | FLR40 | - | - | - | - | - | - | - | - | - | 47 | 1 | 2 | 342.46 | 9246.42 | [7 empty] | 0 | 0 | 342.46 | 9246.42 |  | 0
2 | 松原小学校 | 本館⑨-2 | 1F | 校長室 |  | - | 12.5 | 220 | D402 |  | 埋込ベースライト | 2 | FLR40 | - | W300想定 | - | - | - | - | - | - | - | 47 | 3 | 6 | 775.5 | 20938.5 | [7 empty] | 0 | 0 | 775.5 | 20938.5 |  | 0
2 | 松原小学校 | 本館⑨-2 | 1F | 応接室 |  | - | 1.8 | 220 | 4-FRL6-402 |  | 埋込ベースライト | 2 | FLR40 | - | W300 | アルミルーバー付 | - | - | - | - | - | - | 47 | 4 | 8 | 148.9 | 4020.3 | [7 empty] | 0 | 0 | 148.9 | 4020.3 |  | 0
2 | 松原小学校 | 本館⑨-2 | 1F | 更衣室 |  | - | 1.8 | 220 | B402 |  | 逆富士ベースライト | 2 | FLR40 | - | - | - | - | - | - | - | - | - | 47 | 2 | 4 | 74.45 | 2010.15 | [7 empty] | 0 | 0 | 74.45 | 2010.15 |  | 0
2 | 松原小学校 | 本館⑨-2 | 1F | 廊下 |  | - | 9 | 220 | B202 |  | 逆富士ベースライト | 2 | FL20 | - | - | - | - | - | - | - | - | - | 28 | 5 | 10 | 554.4 | 14968.8 | [7 empty] | 0 | 0 | 554.4 | 14968.8 |  | 0
2 | 松原小学校 | 本館⑨-2 | 1F | 東側便所倉庫1 |  | - | 0.5 | 220 | I401G |  | コップ形シーリングライト | 1 | IL40 | - | - | ガード付 | 乳白ガラス | - | - | - | - | - | 36 | 1 | 1 | 3.96 | 106.92 | [7 empty] | 0 | 0 | 3.96 | 106.92 |  | 0
2 | 松原小学校 | 本館⑨-2 | 1F | 東側女子便所手洗 |  | - | 1.8 | 220 | B202 |  | 逆富士ベースライト | 2 | FL20 | - | - | - | - | - | - | - | - | - | 28 | 1 | 2 | 22.18 | 598.86 | [7 empty] | 0 | 0 | 22.18 | 598.86 |  | 0
2 | 松原小学校 | 本館⑨-2 | 1F | 東側女子便所 |  | - | 1.8 | 220 | B201WP |  | 逆富士ベースライト | 1 | FL20 | - | - | 防湿・防雨型 | - | - | - | - | - | - | 28 | 1 | 1 | 11.09 | 299.43 | [7 empty] | 0 | 0 | 11.09 | 299.43 |  | 0
2 | 松原小学校 | 本館⑨-2 | 1F | 東側女子便所 |  | - | 1.8 | 220 | B401WP |  | 逆富士ベースライト | 1 | FLR40 | - | - | 防湿・防雨型 | - | - | - | - | - | - | 47 | 1 | 1 | 18.61 | 502.47 | [7 empty] | 0 | 0 | 18.61 | 502.47 |  | 0
2 | 松原小学校 | 本館⑨-2 | 1F | 東側屋外女子便所 |  | - | 1.8 | 220 | B401WP |  | 逆富士ベースライト | 1 | FLR40 | - | - | 防湿・防雨型 | - | - | - | - | - | - | 47 | 2 | 2 | 37.22 | 1004.94 | [7 empty] | 0 | 0 | 37.22 | 1004.94 |  | 0
2 | 松原小学校 | 本館⑨-2 | 1F | 東側屋外男子便所 |  | - | 1.8 | 220 | B401WP |  | 逆富士ベースライト | 1 | FLR40 | - | - | 防湿・防雨型 | - | - | - | - | - | - | 47 | 2 | 2 | 37.22 | 1004.94 | [7 empty] | 0 | 0 | 37.22 | 1004.94 |  | 0
2 | 松原小学校 | 本館⑨-2 | 1F | 東側男子便所 |  | - | 1.8 | 220 | B401WP |  | 逆富士ベースライト | 1 | FLR40 | - | - | 防湿・防雨型 | - | - | - | - | - | - | 47 | 2 | 2 | 37.22 | 1004.94 | [7 empty] | 0 | 0 | 37.22 | 1004.94 |  | 0
2 | 松原小学校 | 本館⑨-2 | 1F | 東側男子便所手洗 |  | - | 1.8 | 220 | B401 |  | 逆富士ベースライト | 1 | FLR40 | - | - | - | - | - | - | - | - | - | 47 | 1 | 1 | 18.61 | 502.47 | [7 empty] | 0 | 0 | 18.61 | 502.47 |  | 0
2 | 松原小学校 | 本館⑨-2 | 1F | 東側便所EPS | 配灯なし | - | - | - | - | - | - | - | - | - | - | - | - | - | - | - | - | - | - |  | - | 0 | 0 | [7 empty] | 0 | 0 | 0 | 0 |  | 0
2 | 松原小学校 | 本館⑨-2 | 1F | 東側便所倉庫2 |  | - | 0.5 | 220 | I401G |  | コップ形シーリングライト | 1 | IL40 | - | - | ガード付 | 乳白ガラス | - | - | - | - | - | 36 | 1 | 1 | 3.96 | 106.92 | [7 empty] | 0 | 0 | 3.96 | 106.92 |  | 0
2 | 松原小学校 | 本館⑨-2 | 1F | 東側昇降口 |  | - | 9 | 220 | S204 |  | 埋込スクエア | 4 | FL20 | - | □639想定 | アルミルーバー付 | - | - | - | - | - | - | 28 | 6 | 24 | 1330.56 | 35925.12 | [7 empty] | 0 | 0 | 1330.56 | 35925.12 |  | 0
2 | 松原小学校 | 本館⑨-2 | 1F | 東側昇降口ポーチ |  | - | 4 | 365 | T204 |  | 埋込スクエア | 4 | FL20 | - | □639想定 | - | 乳白アクリルパネル | - | - | - | - | - | 28 | 2 | 8 | 327.04 | 8830.08 | [7 empty] | 0 | 0 | 327.04 | 8830.08 |  | 0
2 | 松原小学校 | 本館⑨-2 | 1F | 東側階段下倉庫 |  | - | 0.5 | 220 | E101G |  | 角型ブラケット灯 | 1 | FL10 | - | - | ガード付 | 乳白アクリルカバー | - | - | - | - | - | 13 | 2 | 2 | 2.86 | 77.22 | [7 empty] | 0 | 0 | 2.86 | 77.22 |  | 0
2 | 松原小学校 | 本館⑨-2 | 1F | 受入室 |  | - | 7.3 | 220 | B402 |  | 逆富士ベースライト | 2 | FLR40 | - | - | - | - | - | - | - | - | - | 47 | 4 | 8 | 603.86 | 16304.22 | [7 empty] | 0 | 0 | 603.86 | 16304.22 |  | 0
2 | 松原小学校 | 本館⑨-2 | 1F | 受入室 |  | - | 7.3 | 220 | E201WP |  | 角型ブラケット灯 | 1 | FL20 | - | - | 防湿・防雨型 | 乳白アクリルカバー | - | - | - | - | - | 28 | 2 | 2 | 89.94 | 2428.38 | [7 empty] | 0 | 0 | 89.94 | 2428.38 |  | 0
2 | 松原小学校 | 本館⑨-2 | 1F | 外壁 |  | - | 6.6 | 220 | E201WP |  | 角型ブラケット灯 | 1 | FL20 | - | - | 防湿・防雨型 | 乳白アクリルカバー | - | - | - | - | - | 28 | 5 | 5 | 203.28 | 5488.56 | [7 empty] | 0 | 0 | 203.28 | 5488.56 |  | 0
2 | 松原小学校 | 本館⑨-2 | 2F | 教材室 |  | - | 1.8 | 220 | A402P |  | 笠付トラフ形ベースライト | 2 | FLR40 | - | - | パイプ吊 | - | - | - | - | - | - | 47 | 2 | 4 | 74.45 | 2010.15 | [7 empty] | 0 | 0 | 74.45 | 2010.15 |  | 0
2 | 松原小学校 | 本館⑨-2 | 2F | 普通教室 |  | - | 9 | 220 | A402P |  | 笠付トラフ形ベースライト | 2 | FLR40 | - | - | パイプ吊 | - | - | - | - | - | - | 47 | 5 | 10 | 930.6 | 25126.2 | [7 empty] | 0 | 0 | 930.6 | 25126.2 |  | 0
2 | 松原小学校 | 本館⑨-2 | 2F | 普通教室 |  | - | 9 | 220 | C401P |  | 黒板灯 | 2 | FLR40 | - | - | パイプ吊 | 方向自在型 | - | - | - | - | - | 47 | 2 | 4 | 372.24 | 10050.48 | [7 empty] | 0 | 0 | 372.24 | 10050.48 |  | 0
2 | 松原小学校 | 本館⑨-2 | 2F | 普通教室 |  | - | 9 | 220 | A402P |  | 笠付トラフ形ベースライト | 2 | FLR40 | - | - | パイプ吊 | - | - | - | - | - | - | 47 | 5 | 10 | 930.6 | 25126.2 | [7 empty] | 0 | 0 | 930.6 | 25126.2 |  | 0
2 | 松原小学校 | 本館⑨-2 | 2F | 普通教室 |  | - | 9 | 220 | C401P |  | 黒板灯 | 2 | FLR40 | - | - | パイプ吊 | 方向自在型 | - | - | - | - | - | 47 | 2 | 4 | 372.24 | 10050.48 | [7 empty] | 0 | 0 | 372.24 | 10050.48 |  | 0
2 | 松原小学校 | 本館⑨-2 | 2F | 生活科室 |  | - | 9 | 220 | A402P |  | 笠付トラフ形ベースライト | 2 | FLR40 | - | - | パイプ吊 | - | - | - | - | - | - | 47 | 5 | 10 | 930.6 | 25126.2 | [7 empty] | 0 | 0 | 930.6 | 25126.2 |  | 0
2 | 松原小学校 | 本館⑨-2 | 2F | 生活科室 |  | - | 9 | 220 | C401P |  | 黒板灯 | 2 | FLR40 | - | - | パイプ吊 | 方向自在型 | - | - | - | - | - | 47 | 2 | 4 | 372.24 | 10050.48 | [7 empty] | 0 | 0 | 372.24 | 10050.48 |  | 0
2 | 松原小学校 | 本館⑨-2 | 2F | 図書室 |  | - | 6.5 | 220 | A402 |  | 笠付トラフ形ベースライト | 2 | FLR40 | - | - | - | - | - | - | - | - | - | 47 | 18 | 36 | 2419.56 | 65328.12 | [7 empty] | 0 | 0 | 2419.56 | 65328.12 |  | 0
2 | 松原小学校 | 本館⑨-2 | 2F | 廊下 |  | - | 9 | 220 | B202 |  | 逆富士ベースライト | 2 | FL20 | - | - | - | - | - | - | - | - | - | 28 | 4 | 8 | 443.52 | 11975.04 | [7 empty] | 0 | 0 | 443.52 | 11975.04 |  | 0
2 | 松原小学校 | 本館⑨-2 | 2F | 吹抜 | 配灯なし | - | - | - | - | - | - | - | - | - | - | - | - | - | - | - | - | - | - |  | - | 0 | 0 | [7 empty] | 0 | 0 | 0 | 0 |  | 0
2 | 松原小学校 | 本館⑨-2 | 2F | 東側女子便所前室 |  | - | 1.8 | 220 | 5-A1 |  | 逆富士ベースライト | 1 | FHF32 | - | - | - | - | - | - | - | - | - | 36 | 1 | 1 | 14.26 | 385.02 | [7 empty] | 0 | 0 | 14.26 | 385.02 |  | 0
2 | 松原小学校 | 本館⑨-2 | 2F | 東側女子便所 |  | - | 1.8 | 220 | 5-A1 |  | 逆富士ベースライト | 1 | FHF32 | - | - | - | - | - | - | - | - | - | 36 | 2 | 2 | 28.51 | 769.77 | [7 empty] | 0 | 0 | 28.51 | 769.77 |  | 0
2 | 松原小学校 | 本館⑨-2 | 2F | 東側男子便所 |  | - | 1.8 | 220 | 5-A1 |  | 逆富士ベースライト | 1 | FHF32 | - | - | - | - | - | - | - | - | - | 36 | 2 | 2 | 28.51 | 769.77 | [7 empty] | 0 | 0 | 28.51 | 769.77 |  | 0
2 | 松原小学校 | 本館⑨-2 | 2F | 東側男子便所前室 |  | - | 1.8 | 220 | 5-A1 |  | 逆富士ベースライト | 1 | FHF32 | - | - | - | - | - | - | - | - | - | 36 | 1 | 1 | 14.26 | 385.02 | [7 empty] | 0 | 0 | 14.26 | 385.02 |  | 0
2 | 松原小学校 | 本館⑨-2 | 2F | 多目的ホール |  | - | 1.8 | 220 | X401 |  | トラフ形ベースライト | 1 | FLR40 | - | - | - | - | - | - | - | - | - | 47 | 20 | 20 | 372.24 | 10050.48 | [7 empty] | 0 | 0 | 372.24 | 10050.48 |  | 0
2 | 松原小学校 | 本館⑨-2 | 2F | 配膳室 |  | - | 0.5 | 220 | B401 |  | 逆富士ベースライト | 1 | FLR40 | - | - | - | - | - | - | - | - | - | 47 | 2 | 2 | 10.34 | 279.18 | [7 empty] | 0 | 0 | 10.34 | 279.18 |  | 0
2 | 松原小学校 | 本館⑨-2 | 3F | PTA室 |  | - | 1.8 | 220 | A402P |  | 笠付トラフ形ベースライト | 2 | FLR40 | - | - | パイプ吊 | - | - | - | - | - | - | 47 | 2 | 4 | 74.45 | 2010.15 | [7 empty] | 0 | 0 | 74.45 | 2010.15 |  | 0
2 | 松原小学校 | 本館⑨-2 | 3F | 普通教室 |  | - | 9 | 220 | A402P |  | 笠付トラフ形ベースライト | 2 | FLR40 | - | - | パイプ吊 | - | - | - | - | - | - | 47 | 5 | 10 | 930.6 | 25126.2 | [7 empty] | 0 | 0 | 930.6 | 25126.2 |  | 0
2 | 松原小学校 | 本館⑨-2 | 3F | 普通教室 |  | - | 9 | 220 | C401P |  | 黒板灯 | 2 | FLR40 | - | - | パイプ吊 | 方向自在型 | - | - | - | - | - | 47 | 2 | 4 | 372.24 | 10050.48 | [7 empty] | 0 | 0 | 372.24 | 10050.48 |  | 0
2 | 松原小学校 | 本館⑨-2 | 3F | 普通教室 |  | - | 9 | 220 | A402P |  | 笠付トラフ形ベースライト | 2 | FLR40 | - | - | パイプ吊 | - | - | - | - | - | - | 47 | 5 | 10 | 930.6 | 25126.2 | [7 empty] | 0 | 0 | 930.6 | 25126.2 |  | 0
2 | 松原小学校 | 本館⑨-2 | 3F | 普通教室 |  | - | 9 | 220 | C401P |  | 黒板灯 | 2 | FLR40 | - | - | パイプ吊 | 方向自在型 | - | - | - | - | - | 47 | 2 | 4 | 372.24 | 10050.48 | [7 empty] | 0 | 0 | 372.24 | 10050.48 |  | 0
2 | 松原小学校 | 本館⑨-2 | 3F | 普通教室 |  | - | 9 | 220 | A402P |  | 笠付トラフ形ベースライト | 2 | FLR40 | - | - | パイプ吊 | - | - | - | - | - | - | 47 | 5 | 10 | 930.6 | 25126.2 | [7 empty] | 0 | 0 | 930.6 | 25126.2 |  | 0
2 | 松原小学校 | 本館⑨-2 | 3F | 普通教室 |  | - | 9 | 220 | C401P |  | 黒板灯 | 2 | FLR40 | - | - | パイプ吊 | 方向自在型 | - | - | - | - | - | 47 | 2 | 4 | 372.24 | 10050.48 | [7 empty] | 0 | 0 | 372.24 | 10050.48 |  | 0
2 | 松原小学校 | 本館⑨-2 | 3F | コンピュータ教室 |  | - | 6.5 | 220 | 1-A |  | 埋込ベースライト | 3 | FL40 | - | W300想定 | ルーバー付 | 幅広型 | - | - | - | - | - | 47 | 24 | 72 | 4839.12 | 130656.24 | [7 empty] | 0 | 0 | 4839.12 | 130656.24 |  | 0
2 | 松原小学校 | 本館⑨-2 | 3F | コンピュータ教室 |  | - | 6.5 | 220 | 1-B |  | 黒板灯 | 1 | FL40 | - | W300想定 | - | - | - | - | - | - | - | 47 | 2 | 2 | 134.42 | 3629.34 | [7 empty] | 0 | 0 | 134.42 | 3629.34 |  | 0
2 | 松原小学校 | 本館⑨-2 | 3F | 廊下 |  | - | 9 | 220 | B202 |  | 逆富士ベースライト | 2 | FL20 | - | - | - | - | - | - | - | - | - | 28 | 5 | 10 | 554.4 | 14968.8 | [7 empty] | 0 | 0 | 554.4 | 14968.8 |  | 0
2 | 松原小学校 | 本館⑨-2 | 3F | 吹抜 | 配灯なし | - | - | - | - | - | - | - | - | - | - | - | - | - | - | - | - | - | - |  | - | 0 | 0 | [7 empty] | 0 | 0 | 0 | 0 |  | 0
2 | 松原小学校 | 本館⑨-2 | 3F | 東側女子便所前室 |  | - | 1.8 | 220 | 5-A1 |  | 逆富士ベースライト | 1 | FHF32 | - | - | - | - | - | - | - | - | - | 36 | 1 | 1 | 14.26 | 385.02 | [7 empty] | 0 | 0 | 14.26 | 385.02 |  | 0
2 | 松原小学校 | 本館⑨-2 | 3F | 東側女子便所 |  | - | 1.8 | 220 | 5-A1 |  | 逆富士ベースライト | 1 | FHF32 | - | - | - | - | - | - | - | - | - | 36 | 2 | 2 | 28.51 | 769.77 | [7 empty] | 0 | 0 | 28.51 | 769.77 |  | 0
2 | 松原小学校 | 本館⑨-2 | 3F | 東側男子便所 |  | - | 1.8 | 220 | 5-A1 |  | 逆富士ベースライト | 1 | FHF32 | - | - | - | - | - | - | - | - | - | 36 | 2 | 2 | 28.51 | 769.77 | [7 empty] | 0 | 0 | 28.51 | 769.77 |  | 0
2 | 松原小学校 | 本館⑨-2 | 3F | 東側男子便所前室 |  | - | 1.8 | 220 | 5-A1 |  | 逆富士ベースライト | 1 | FHF32 | - | - | - | - | - | - | - | - | - | 36 | 1 | 1 | 14.26 | 385.02 | [7 empty] | 0 | 0 | 14.26 | 385.02 |  | 0
2 | 松原小学校 | 本館⑨-2 | 3F | 小人数教室 |  | - | 1.8 | 220 | Y751 |  | スポットライト | 1 | ビーム球75W | - | - | - | - | - | - | - | - | - | 75 | 30 | 30 | 891 | 24057 | [7 empty] | 0 | 0 | 891 | 24057 |  | 0
2 | 松原小学校 | 本館⑨-2 | 3F | 配膳室 |  | - | 0.5 | 220 | B401 |  | 逆富士ベースライト | 1 | FLR40 | - | - | - | - | - | - | - | - | - | 47 | 2 | 2 | 10.34 | 279.18 | [7 empty] | 0 | 0 | 10.34 | 279.18 |  | 0
2 | 松原小学校 | 本館⑨-2 | 3F | 配膳室 |  | - | 0.5 | 220 | I401G |  | コップ形シーリングライト | 1 | IL40 | - | - | ガード付 | 乳白ガラス | - | - | - | - | - | 36 | 1 | 1 | 3.96 | 106.92 | [7 empty] | 0 | 0 | 3.96 | 106.92 |  | 0
2 | 松原小学校 | 本館⑨-2 | 1-3F | 東側階段 |  | - | 5.5 | 220 | B402 |  | 逆富士ベースライト | 2 | FLR40 | - | - | - | - | - | - | - | - | - | 47 | 3 | 6 | 341.22 | 9212.94 | [7 empty] | 0 | 0 | 341.22 | 9212.94 |  | 0
2 | 松原小学校 | 本館⑨-2 | 1-3F | 東側階段 |  | - | 5.5 | 220 | Z401 |  | 角型ブラケット灯 | 1 | FLR40 | - | - | - | - | - | - | - | - | - | 47 | 2 | 2 | 113.74 | 3070.98 | [7 empty] | 0 | 0 | 113.74 | 3070.98 |  | 0
2 | 松原小学校 | 本館⑨-1 | 1F | 普通（特支） |  | - | 3.3 | 220 | 2-A |  | 逆富士ベースライト | 2 | FHF32(高出力) | - | - | - | - | - | - | - | - | - | 48 | 5 | 10 | 348.48 | 9408.96 | [7 empty] | 0 | 0 | 348.48 | 9408.96 |  | 0
2 | 松原小学校 | 本館⑨-1 | 1F | 普通（特支） |  | - | 3.3 | 220 | 2-B |  | 黒板灯 | 1 | FHF32(高出力) | - | - | - | - | - | - | - | - | - | 48 | 2 | 2 | 69.7 | 1881.9 | [7 empty] | 0 | 0 | 69.7 | 1881.9 |  | 0
2 | 松原小学校 | 本館⑨-1 | 1F | 少人数教室 |  | - | 3.3 | 220 | 2-A |  | 逆富士ベースライト | 2 | FHF32(高出力) | - | - | - | - | - | - | - | - | - | 48 | 5 | 10 | 348.48 | 9408.96 | [7 empty] | 0 | 0 | 348.48 | 9408.96 |  | 0
2 | 松原小学校 | 本館⑨-1 | 1F | 少人数教室 |  | - | 3.3 | 220 | 2-B |  | 黒板灯 | 1 | FHF32(高出力) | - | - | - | - | - | - | - | - | - | 48 | 2 | 2 | 69.7 | 1881.9 | [7 empty] | 0 | 0 | 69.7 | 1881.9 |  | 0
2 | 松原小学校 | 本館⑨-1 | 1F | 作業室 |  | - | 1.8 | 220 | 2-C |  | 逆富士ベースライト | 2 | FHF32(高出力) | - | - | - | - | - | - | - | - | - | 48 | 2 | 4 | 76.03 | 2052.81 | [7 empty] | 0 | 0 | 76.03 | 2052.81 |  | 0
2 | 松原小学校 | 本館⑨-1 | 1F | 放送室 |  | - | 1.8 | 220 | 4-FRL2-402 |  | 埋込ベースライト | 2 | FLR40 | - | W300想定 | - | - | - | - | - | - | - | 47 | 12 | 24 | 446.69 | 12060.63 | [7 empty] | 0 | 0 | 446.69 | 12060.63 |  | 0
2 | 松原小学校 | 本館⑨-1 | 1F | 放送室 |  | - | 1.8 | 220 | 4-FBS4-401 |  | コーナーライト | 1 | FLR40 | - | - | - | - | - | - | - | - | - | 47 | 2 | 2 | 37.22 | 1004.94 | [7 empty] | 0 | 0 | 37.22 | 1004.94 |  | 0
2 | 松原小学校 | 本館⑨-1 | 1F | 保健室 |  | - | 8.1 | 220 | 2-A |  | 逆富士ベースライト | 2 | FHF32(高出力) | - | - | - | - | - | - | - | - | - | 48 | 6 | 12 | 1026.43 | 27713.61 | [7 empty] | 0 | 0 | 1026.43 | 27713.61 |  | 0
2 | 松原小学校 | 本館⑨-1 | 1F | 廊下 |  | - | 9 | 220 | 2-E |  | 逆富士ベースライト | 2 | FL20 | - | - | - | - | - | - | - | - | - | 28 | 5 | 10 | 554.4 | 14968.8 | [7 empty] | 0 | 0 | 554.4 | 14968.8 |  | 0
2 | 松原小学校 | 本館⑨-1 | 1F | ポンプ室 |  | - | 1.8 | 220 | 2-G |  | 笠付トラフ形ベースライト | 1 | FL20 | - | - | - | - | - | - | - | - | - | 28 | 2 | 2 | 22.18 | 598.86 | [7 empty] | 0 | 0 | 22.18 | 598.86 |  | 0
2 | 松原小学校 | 本館⑨-1 | 1F | ポンプ室 |  | - | 1.8 | 220 | 2-G2 |  | 笠付トラフ形ベースライト | 2 | FL20 | - | - | - | - | - | - | - | - | - | 28 | 1 | 2 | 22.18 | 598.86 | [7 empty] | 0 | 0 | 22.18 | 598.86 |  | 0
2 | 松原小学校 | 本館⑨-1 | 1F | 西側昇降口 |  | - | 9 | 220 | 2-C |  | 逆富士ベースライト | 2 | FHF32(高出力) | - | - | - | - | - | - | - | - | - | 48 | 8 | 16 | 1520.64 | 41057.28 | [7 empty] | 0 | 0 | 1520.64 | 41057.28 |  | 0
2 | 松原小学校 | 本館⑨-1 | 1F | 西側男子便所 |  | - | 1.8 | 220 | 3-FSS9-322 |  | 逆富士ベースライト | 2 | FHF32 | - | - | - | - | - | - | - | - | - | 36 | 2 | 4 | 57.02 | 1539.54 | [7 empty] | 0 | 0 | 57.02 | 1539.54 |  | 0
2 | 松原小学校 | 本館⑨-1 | 1F | 西側女子便所 |  | - | 1.8 | 220 | 3-FSS9-322 |  | 逆富士ベースライト | 2 | FHF32 | - | - | - | - | - | - | - | - | - | 36 | 2 | 4 | 57.02 | 1539.54 | [7 empty] | 0 | 0 | 57.02 | 1539.54 |  | 0
2 | 松原小学校 | 本館⑨-1 | 1F | 西側女子便所 |  | - | 1.8 | 220 | 3-FSS4-201 |  | 逆富士ベースライト | 1 | FL20 | - | - | - | - | - | - | - | - | - | 28 | 1 | 1 | 11.09 | 299.43 | [7 empty] | 0 | 0 | 11.09 | 299.43 |  | 0
2 | 松原小学校 | 本館⑨-1 | 1F | 外壁 |  | - | 6.6 | 220 | 3-FBC1RP-201 |  | 角型ブラケット灯 | 1 | FL20 | - | - | 防雨型 | 乳白アクリルカバー | - | - | - | - | - | 28 | 6 | 6 | 243.94 | 6586.38 | [7 empty] | 0 | 0 | 243.94 | 6586.38 |  | 0
2 | 松原小学校 | 本館⑨-1 | 2F | 普通（特支） |  | - | 9 | 220 | 2-A |  | 逆富士ベースライト | 2 | FHF32(高出力) | - | - | - | - | - | - | - | - | - | 48 | 5 | 10 | 950.4 | 25660.8 | [7 empty] | 0 | 0 | 950.4 | 25660.8 |  | 0
2 | 松原小学校 | 本館⑨-1 | 2F | 普通（特支） |  | - | 9 | 220 | 2-B |  | 黒板灯 | 1 | FHF32(高出力) | - | - | - | - | - | - | - | - | - | 48 | 2 | 2 | 190.08 | 5132.16 | [7 empty] | 0 | 0 | 190.08 | 5132.16 |  | 0
2 | 松原小学校 | 本館⑨-1 | 2F | 個別学習 |  | - | 9 | 220 | 2-A |  | 逆富士ベースライト | 2 | FHF32(高出力) | - | - | - | - | - | - | - | - | - | 48 | 5 | 10 | 950.4 | 25660.8 | [7 empty] | 0 | 0 | 950.4 | 25660.8 |  | 0
2 | 松原小学校 | 本館⑨-1 | 2F | 個別学習 |  | - | 9 | 220 | 2-B |  | 黒板灯 | 1 | FHF32(高出力) | - | - | - | - | - | - | - | - | - | 48 | 2 | 2 | 190.08 | 5132.16 | [7 empty] | 0 | 0 | 190.08 | 5132.16 |  | 0
2 | 松原小学校 | 本館⑨-1 | 2F | 教育相談室 |  | - | 1.8 | 220 | 2-C |  | 逆富士ベースライト | 2 | FHF32(高出力) | - | - | - | - | - | - | - | - | - | 48 | 2 | 4 | 76.03 | 2052.81 | [7 empty] | 0 | 0 | 76.03 | 2052.81 |  | 0
2 | 松原小学校 | 本館⑨-1 | 2F | 普通教室 |  | - | 9 | 220 | 2-A |  | 逆富士ベースライト | 2 | FHF32(高出力) | - | - | - | - | - | - | - | - | - | 48 | 5 | 10 | 950.4 | 25660.8 | [7 empty] | 0 | 0 | 950.4 | 25660.8 |  | 0
2 | 松原小学校 | 本館⑨-1 | 2F | 普通教室 |  | - | 9 | 220 | 2-B |  | 黒板灯 | 1 | FHF32(高出力) | - | - | - | - | - | - | - | - | - | 48 | 2 | 2 | 190.08 | 5132.16 | [7 empty] | 0 | 0 | 190.08 | 5132.16 |  | 0
2 | 松原小学校 | 本館⑨-1 | 2F | 普通教室 |  | - | 9 | 220 | 2-A |  | 逆富士ベースライト | 2 | FHF32(高出力) | - | - | - | - | - | - | - | - | - | 48 | 5 | 10 | 950.4 | 25660.8 | [7 empty] | 0 | 0 | 950.4 | 25660.8 |  | 0
2 | 松原小学校 | 本館⑨-1 | 2F | 普通教室 |  | - | 9 | 220 | 2-B |  | 黒板灯 | 1 | FHF32(高出力) | - | - | - | - | - | - | - | - | - | 48 | 2 | 2 | 190.08 | 5132.16 | [7 empty] | 0 | 0 | 190.08 | 5132.16 |  | 0
2 | 松原小学校 | 本館⑨-1 | 2F | 廊下 |  | - | 9 | 220 | 2-E |  | 逆富士ベースライト | 2 | FL20 | - | - | - | - | - | - | - | - | - | 28 | 5 | 10 | 554.4 | 14968.8 | [7 empty] | 0 | 0 | 554.4 | 14968.8 |  | 0
2 | 松原小学校 | 本館⑨-1 | 2F | 西側女子便所 |  | - | 1.8 | 220 | 3-FSS9-322 |  | 逆富士ベースライト | 2 | FHF32 | - | - | - | - | - | - | - | - | - | 36 | 2 | 4 | 57.02 | 1539.54 | [7 empty] | 0 | 0 | 57.02 | 1539.54 |  | 0
2 | 松原小学校 | 本館⑨-1 | 2F | 西側女子便所 |  | - | 1.8 | 220 | 3-FSS4-201 |  | 逆富士ベースライト | 1 | FL20 | - | - | - | - | - | - | - | - | - | 28 | 1 | 1 | 11.09 | 299.43 | [7 empty] | 0 | 0 | 11.09 | 299.43 |  | 0
2 | 松原小学校 | 本館⑨-1 | 2F | 西側男子便所 |  | - | 1.8 | 220 | 3-FSS9-321 |  | 逆富士ベースライト | 1 | FHF32 | - | - | - | - | - | - | - | - | - | 36 | 2 | 2 | 28.51 | 769.77 | [7 empty] | 0 | 0 | 28.51 | 769.77 |  | 0
2 | 松原小学校 | 本館⑨-1 | 3F | 少人数教室 |  | - | 6.5 | 220 | 2-A |  | 逆富士ベースライト | 2 | FHF32(高出力) | - | - | - | - | - | - | - | - | - | 48 | 5 | 10 | 686.4 | 18532.8 | [7 empty] | 0 | 0 | 686.4 | 18532.8 |  | 0
2 | 松原小学校 | 本館⑨-1 | 3F | 少人数教室 |  | - | 6.5 | 220 | 2-B |  | 黒板灯 | 1 | FHF32(高出力) | - | - | - | - | - | - | - | - | - | 48 | 2 | 2 | 137.28 | 3706.56 | [7 empty] | 0 | 0 | 137.28 | 3706.56 |  | 0
2 | 松原小学校 | 本館⑨-1 | 3F | 普通教室 |  | - | 9 | 220 | 2-A |  | 逆富士ベースライト | 2 | FHF32(高出力) | - | - | - | - | - | - | - | - | - | 48 | 5 | 10 | 950.4 | 25660.8 | [7 empty] | 0 | 0 | 950.4 | 25660.8 |  | 0
2 | 松原小学校 | 本館⑨-1 | 3F | 普通教室 |  | - | 9 | 220 | 2-B |  | 黒板灯 | 1 | FHF32(高出力) | - | - | - | - | - | - | - | - | - | 48 | 2 | 2 | 190.08 | 5132.16 | [7 empty] | 0 | 0 | 190.08 | 5132.16 |  | 0
2 | 松原小学校 | 本館⑨-1 | 3F | 教材室 |  | - | 1.8 | 220 | 2-C |  | 逆富士ベースライト | 2 | FHF32(高出力) | - | - | - | - | - | - | - | - | - | 48 | 2 | 4 | 76.03 | 2052.81 | [7 empty] | 0 | 0 | 76.03 | 2052.81 |  | 0
2 | 松原小学校 | 本館⑨-1 | 3F | 普通教室 |  | - | 9 | 220 | 2-A |  | 逆富士ベースライト | 2 | FHF32(高出力) | - | - | - | - | - | - | - | - | - | 48 | 5 | 10 | 950.4 | 25660.8 | [7 empty] | 0 | 0 | 950.4 | 25660.8 |  | 0
2 | 松原小学校 | 本館⑨-1 | 3F | 普通教室 |  | - | 9 | 220 | 2-B |  | 黒板灯 | 1 | FHF32(高出力) | - | - | - | - | - | - | - | - | - | 48 | 2 | 2 | 190.08 | 5132.16 | [7 empty] | 0 | 0 | 190.08 | 5132.16 |  | 0
2 | 松原小学校 | 本館⑨-1 | 3F | 普通教室 |  | - | 9 | 220 | 2-A |  | 逆富士ベースライト | 2 | FHF32(高出力) | - | - | - | - | - | - | - | - | - | 48 | 5 | 10 | 950.4 | 25660.8 | [7 empty] | 0 | 0 | 950.4 | 25660.8 |  | 0
2 | 松原小学校 | 本館⑨-1 | 3F | 普通教室 |  | - | 9 | 220 | 2-B |  | 黒板灯 | 1 | FHF32(高出力) | - | - | - | - | - | - | - | - | - | 48 | 2 | 2 | 190.08 | 5132.16 | [7 empty] | 0 | 0 | 190.08 | 5132.16 |  | 0
2 | 松原小学校 | 本館⑨-1 | 3F | 廊下 |  | - | 9 | 220 | 2-E |  | 逆富士ベースライト | 2 | FL20 | - | - | - | - | - | - | - | - | - | 28 | 5 | 10 | 554.4 | 14968.8 | [7 empty] | 0 | 0 | 554.4 | 14968.8 |  | 0
2 | 松原小学校 | 本館⑨-1 | 3F | 西側女子便所 |  | - | 1.8 | 220 | 3-FSS9-322 |  | 逆富士ベースライト | 2 | FHF32 | - | - | - | - | - | - | - | - | - | 36 | 2 | 4 | 57.02 | 1539.54 | [7 empty] | 0 | 0 | 57.02 | 1539.54 |  | 0
2 | 松原小学校 | 本館⑨-1 | 3F | 西側女子便所 |  | - | 1.8 | 220 | 3-FSS4-201 |  | 逆富士ベースライト | 1 | FL20 | - | - | - | - | - | - | - | - | - | 28 | 1 | 1 | 11.09 | 299.43 | [7 empty] | 0 | 0 | 11.09 | 299.43 |  | 0
2 | 松原小学校 | 本館⑨-1 | 3F | 西側男子便所 |  | - | 1.8 | 220 | 3-FSS9-321 |  | 逆富士ベースライト | 1 | FHF32 | - | - | - | - | - | - | - | - | - | 36 | 2 | 2 | 28.51 | 769.77 | [7 empty] | 0 | 0 | 28.51 | 769.77 |  | 0
2 | 松原小学校 | 本館⑨-1 | 1-RF | 中央階段 |  | - | 5.5 | 220 | 2-F |  | 角型ブラケット灯 | 1 | FL20 | - | - | - | - | - | - | - | - | - | 28 | 6 | 6 | 203.28 | 5488.56 | [7 empty] | 0 | 0 | 203.28 | 5488.56 |  | 0
2 | 松原小学校 | 本館⑨-1 | 1-RF | 中央階段 |  | - | 5.5 | 220 | 2-G2 |  | 笠付トラフ形ベースライト | 2 | FL20 | - | - | - | - | - | - | - | - | - | 28 | 2 | 4 | 135.52 | 3659.04 | [7 empty] | 0 | 0 | 135.52 | 3659.04 |  | 0
2 | 松原小学校 | 本館⑨-1 | 1-RF | 中央階段 |  | - | 5.5 | 220 | 2-G |  | 笠付トラフ形ベースライト | 1 | FL20 | - | - | - | - | - | - | - | - | - | 28 | 1 | 1 | 33.88 | 914.76 | [7 empty] | 0 | 0 | 33.88 | 914.76 |  | 0
2 | 松原小学校 | 本館⑰-1 | 1F | 普通（特支） |  | - | 9 | 220 | 6-A |  | 直付下面開放 | 2 | FHF32 | - | - | スクールコンフォート型 | - | - | - | - | - | - | 36 | 6 | 12 | 855.36 | 23094.72 | [7 empty] | 0 | 0 | 855.36 | 23094.72 |  | 0
2 | 松原小学校 | 本館⑰-1 | 1F | 普通（特支） |  | - | 9 | 220 | 6-B |  | 黒板灯 | 1 | FHF32 | - | - | - | - | - | - | - | - | - | 36 | 4 | 4 | 285.12 | 7698.24 | [7 empty] | 0 | 0 | 285.12 | 7698.24 |  | 0
2 | 松原小学校 | 本館⑰-1 | 1F | 相談室 |  | - | 0.5 | 220 | 5-A2 |  | 逆富士ベースライト | 2 | FHF32 | - | - | - | - | - | - | - | - | - | 36 | 3 | 6 | 23.76 | 641.52 | [7 empty] | 0 | 0 | 23.76 | 641.52 |  | 0
2 | 松原小学校 | 本館⑰-1 | 1F | 廊下 |  | - | 9 | 220 | 5-A1 |  | 逆富士ベースライト | 1 | FHF32 | - | - | - | - | - | - | - | - | - | 36 | 5 | 5 | 356.4 | 9622.8 | [7 empty] | 0 | 0 | 356.4 | 9622.8 |  | 0
2 | 松原小学校 | 本館⑰-1 | 1F | ピロティー |  | - | 6.6 | 220 | 5-A3 |  | 逆富士ベースライト | 2 | FHF32 | - | - | 防水型 | - | - | - | - | - | - | 36 | 4 | 8 | 418.18 | 11290.86 | [7 empty] | 0 | 0 | 418.18 | 11290.86 |  | 0
2 | 松原小学校 | 本館⑰-1 | 1F | 廊下 |  | - | 9 | 220 | 5-A4 |  | 逆富士ベースライト | 2 | FHF16 | - | - | - | - | - | - | - | - | - | 19 | 1 | 2 | 75.24 | 2031.48 | [7 empty] | 0 | 0 | 75.24 | 2031.48 |  | 0
2 | 松原小学校 | 本館⑰-1 | 1F | 作業室 |  | - | 0.5 | 220 | 5-A1 |  | 逆富士ベースライト | 1 | FHF32 | - | - | - | - | - | - | - | - | - | 36 | 1 | 1 | 3.96 | 106.92 | [7 empty] | 0 | 0 | 3.96 | 106.92 |  | 0
2 | 松原小学校 | 本館⑰-1 | 1F | 外壁 |  | - | 6.6 | 220 | 5-D1 |  | 角型ブラケット灯 | 1 | FL20 | - | - | 防水型 | - | - | - | - | - | - | 28 | 6 | 6 | 243.94 | 6586.38 | [7 empty] | 0 | 0 | 243.94 | 6586.38 |  | 0
2 | 松原小学校 | 本館⑰-1 | 2F | 普通（特支） |  | - | 9 | 220 | 6-A |  | 直付下面開放 | 2 | FHF32 | - | - | スクールコンフォート型 | - | - | - | - | - | - | 36 | 6 | 12 | 855.36 | 23094.72 | [7 empty] | 0 | 0 | 855.36 | 23094.72 |  | 0
2 | 松原小学校 | 本館⑰-1 | 2F | 普通（特支） |  | - | 9 | 220 | 6-B |  | 黒板灯 | 1 | FHF32 | - | - | - | - | - | - | - | - | - | 36 | 2 | 2 | 142.56 | 3849.12 | [7 empty] | 0 | 0 | 142.56 | 3849.12 |  | 0
2 | 松原小学校 | 本館⑰-1 | 2F | 普通（特支） |  | - | 9 | 220 | 6-A |  | 直付下面開放 | 2 | FHF32 | - | - | スクールコンフォート型 | - | - | - | - | - | - | 36 | 6 | 12 | 855.36 | 23094.72 | [7 empty] | 0 | 0 | 855.36 | 23094.72 |  | 0
2 | 松原小学校 | 本館⑰-1 | 2F | 普通（特支） |  | - | 9 | 220 | 6-B |  | 黒板灯 | 1 | FHF32 | - | - | - | - | - | - | - | - | - | 36 | 2 | 2 | 142.56 | 3849.12 | [7 empty] | 0 | 0 | 142.56 | 3849.12 |  | 0
2 | 松原小学校 | 本館⑰-1 | 2F | ELVホール |  | - | 9 | 220 | 5-A1 |  | 逆富士ベースライト | 1 | FHF32 | - | - | - | - | - | - | - | - | - | 36 | 2 | 2 | 142.56 | 3849.12 | [7 empty] | 0 | 0 | 142.56 | 3849.12 |  | 0
2 | 松原小学校 | 本館⑰-1 | 2F | 廊下 |  | - | 9 | 220 | 5-A1 |  | 逆富士ベースライト | 1 | FHF32 | - | - | - | - | - | - | - | - | - | 36 | 7 | 7 | 498.96 | 13471.92 | [7 empty] | 0 | 0 | 498.96 | 13471.92 |  | 0
2 | 松原小学校 | 本館⑰-1 | 3F | 普通教室 |  | - | 9 | 220 | 6-A |  | 直付下面開放 | 2 | FHF32 | - | - | スクールコンフォート型 | - | - | - | - | - | - | 36 | 6 | 12 | 855.36 | 23094.72 | [7 empty] | 0 | 0 | 855.36 | 23094.72 |  | 0
2 | 松原小学校 | 本館⑰-1 | 3F | 普通教室 |  | - | 9 | 220 | 6-B |  | 黒板灯 | 1 | FHF32 | - | - | - | - | - | - | - | - | - | 36 | 2 | 2 | 142.56 | 3849.12 | [7 empty] | 0 | 0 | 142.56 | 3849.12 |  | 0
2 | 松原小学校 | 本館⑰-1 | 3F | 普通教室 |  | - | 9 | 220 | 6-A |  | 直付下面開放 | 2 | FHF32 | - | - | スクールコンフォート型 | - | - | - | - | - | - | 36 | 6 | 12 | 855.36 | 23094.72 | [7 empty] | 0 | 0 | 855.36 | 23094.72 |  | 0
2 | 松原小学校 | 本館⑰-1 | 3F | 普通教室 |  | - | 9 | 220 | 6-B |  | 黒板灯 | 1 | FHF32 | - | - | - | - | - | - | - | - | - | 36 | 2 | 2 | 142.56 | 3849.12 | [7 empty] | 0 | 0 | 142.56 | 3849.12 |  | 0
2 | 松原小学校 | 本館⑰-1 | 3F | 普通教室A |  | - | - | - | 5-c1 |  | 階段通路誘導灯 | 1 | FHF32 | - | - | センサー付 | - | - | 電池内蔵 | - | - | - | 36 | 2 | 2 | 0 | 0 | [7 empty] | 0 | 0 | 0 | 0 |  | 0
2 | 松原小学校 | 本館⑰-1 | 3F | 普通教室B |  | - | - | - | 5-c1 |  | 階段通路誘導灯 | 1 | FHF32 | - | - | センサー付 | - | - | 電池内蔵 | - | - | - | 36 | 2 | 2 | 0 | 0 | [7 empty] | 0 | 0 | 0 | 0 |  | 0
2 | 松原小学校 | 本館⑰-1 | 3F | 廊下 |  | - | 9 | 220 | 5-A1 |  | 逆富士ベースライト | 1 | FHF32 | - | - | - | - | - | - | - | - | - | 36 | 6 | 6 | 427.68 | 11547.36 | [7 empty] | 0 | 0 | 427.68 | 11547.36 |  | 0
2 | 松原小学校 | 本館⑰-1 | 1-3F | 西側階段 |  | - | - | - | 5-c1 |  | 階段通路誘導灯 | 1 | FHF32 | - | - | センサー付 | - | - | 電池内蔵 | - | - | - | 36 | 1 | 1 | 0 | 0 | [7 empty] | 0 | 0 | 0 | 0 |  | 0
2 | 松原小学校 | 本館⑰-1 | 1-3F | 西側階段 |  | - | - | - | 5-c1 |  | 階段通路誘導灯 | 1 | FHF32 | - | - | センサー付 | - | - | 電池内蔵 | - | - | - | 36 | 2 | 2 | 0 | 0 | [7 empty] | 0 | 0 | 0 | 0 |  | 0
2 | 松原小学校 | 本館⑰-1 | 1-3F | 西側階段 |  | - | 5.5 | 220 | 5-d1 |  | 角型ブラケット灯 | 1 | FL20 | - | - | 防水型 | - | - | - | - | - | - | 28 | 2 | 2 | 67.76 | 1829.52 | [7 empty] | 0 | 0 | 67.76 | 1829.52 |  | 0
2 | 松原小学校 | 体育館⑯-1 | 1F | 渡り廊下 |  | - | 1.8 | 220 | 7-E201WP |  | 角型ブラケット灯 | 1 | FL20 | - | - | 防水型 | 乳白アクリルカバー | - | - | - | - | - | 28 | 3 | 3 | 33.26 | 898.02 | [7 empty] | 0 | 0 | 33.26 | 898.02 |  | 0
2 | 松原小学校 | 体育館⑯-1 | 1F | 南側階段下倉庫 |  | - | 0.5 | 220 | 7-I401G |  | コップ形シーリングライト | 1 | IL40 | - | - | ガード付 | アルミダイカスト | 乳白色ガラス | - | - | - | - | 36 | 1 | 1 | 3.96 | 106.92 | [7 empty] | 0 | 0 | 3.96 | 106.92 |  | 0
2 | 松原小学校 | 体育館⑯-1 | 1F | 廊下 |  | - | 9 | 220 | 7-D402 |  | 埋込ベースライト | 2 | FLR40 | - | W300想定 | 下面開放型 | - | - | - | - | - | - | 47 | 3 | 6 | 558.36 | 15075.72 | [7 empty] | 0 | 0 | 558.36 | 15075.72 |  | 0
2 | 松原小学校 | 体育館⑯-1 | 1F | 廊下 |  | - | 9 | 220 | 7-D202 |  | 埋込ベースライト | 2 | FL20 | - | W300想定 | 下面開放型 | - | - | - | - | - | - | 28 | 2 | 4 | 221.76 | 5987.52 | [7 empty] | 0 | 0 | 221.76 | 5987.52 |  | 0
2 | 松原小学校 | 体育館⑯-1 | 1F | 図工室 |  | - | 6.5 | 220 | 7-A402P |  | 笠付トラフ形ベースライト | 2 | FLR40 | - | - | パイプ吊 | - | - | - | - | - | - | 47 | 13 | 26 | 1747.46 | 47181.42 | [7 empty] | 0 | 0 | 1747.46 | 47181.42 |  | 0
2 | 松原小学校 | 体育館⑯-1 | 1F | 図工室 |  | - | 6.5 | 220 | 7-C401 |  | 黒板灯 | 1 | FLR40 | - | W300想定 | 埋込型 | - | - | - | - | - | - | 47 | 2 | 2 | 134.42 | 3629.34 | [7 empty] | 0 | 0 | 134.42 | 3629.34 |  | 0
2 | 松原小学校 | 体育館⑯-1 | 1F | 図工準備室 |  | - | 0.5 | 220 | 7-A402P |  | 笠付トラフ形ベースライト | 2 | FLR40 | - | - | パイプ吊 | - | - | - | - | - | - | 47 | 2 | 4 | 20.68 | 558.36 | [7 empty] | 0 | 0 | 20.68 | 558.36 |  | 0
2 | 松原小学校 | 体育館⑯-1 | 1F | 理科室 |  | - | 6.5 | 220 | 7-A402P |  | 笠付トラフ形ベースライト | 2 | FLR40 | - | - | パイプ吊 | - | - | - | - | - | - | 47 | 9 | 18 | 1209.78 | 32664.06 | [7 empty] | 0 | 0 | 1209.78 | 32664.06 |  | 0
2 | 松原小学校 | 体育館⑯-1 | 1F | 理科室 |  | - | 6.5 | 220 | 7-C401 |  | 黒板灯 | 1 | FLR40 | - | W300想定 | 埋込型 | - | - | - | - | - | - | 47 | 2 | 2 | 134.42 | 3629.34 | [7 empty] | 0 | 0 | 134.42 | 3629.34 |  | 0
2 | 松原小学校 | 体育館⑯-1 | 1F | 理科準備室 |  | - | 0.5 | 220 | 7-A402P |  | 笠付トラフ形ベースライト | 2 | FLR40 | - | - | パイプ吊 | - | - | - | - | - | - | 47 | 2 | 4 | 20.68 | 558.36 | [7 empty] | 0 | 0 | 20.68 | 558.36 |  | 0
2 | 松原小学校 | 体育館⑯-1 | 1F | 廊下 |  | - | 9 | 220 | 7-D402 |  | 埋込ベースライト | 2 | FLR40 | - | W300想定 | 下面開放型 | - | - | - | - | - | - | 47 | 5 | 10 | 930.6 | 25126.2 | [7 empty] | 0 | 0 | 930.6 | 25126.2 |  | 0
2 | 松原小学校 | 体育館⑯-1 | 1F | 廊下 |  | - | 9 | 220 | 7-D202 |  | 埋込ベースライト | 2 | FL20 | - | W300想定 | 下面開放型 | - | - | - | - | - | - | 28 | 2 | 4 | 221.76 | 5987.52 | [7 empty] | 0 | 0 | 221.76 | 5987.52 |  | 0
2 | 松原小学校 | 体育館⑯-1 | 1F | 水呑場 |  | - | 9 | 220 | 7-F401 |  | 角型ブラケット灯 | 1 | FLR40 | - | - | - | 乳白アクリルカバー | - | - | - | - | - | 47 | 1 | 1 | 93.06 | 2512.62 | [7 empty] | 0 | 0 | 93.06 | 2512.62 |  | 0
2 | 松原小学校 | 体育館⑯-1 | 1F | 男子便所 |  | - | 1.8 | 220 | 7-F201 |  | 角型ブラケット灯 | 1 | FL20 | - | - | - | 乳白アクリルカバー | - | - | - | - | - | 28 | 1 | 1 | 11.09 | 299.43 | [7 empty] | 0 | 0 | 11.09 | 299.43 |  | 0
2 | 松原小学校 | 体育館⑯-1 | 1F | 男子便所 |  | - | 1.8 | 220 | 7-B401 |  | 逆富士ベースライト | 1 | FLR40 | - | - | - | - | - | - | - | - | - | 47 | 2 | 2 | 37.22 | 1004.94 | [7 empty] | 0 | 0 | 37.22 | 1004.94 |  | 0
2 | 松原小学校 | 体育館⑯-1 | 1F | 女子便所 |  | - | 1.8 | 220 | 7-F201 |  | 角型ブラケット灯 | 1 | FL20 | - | - | - | 乳白アクリルカバー | - | - | - | - | - | 28 | 1 | 1 | 11.09 | 299.43 | [7 empty] | 0 | 0 | 11.09 | 299.43 |  | 0
2 | 松原小学校 | 体育館⑯-1 | 1F | 女子便所 |  | - | 1.8 | 220 | 7-B401 |  | 逆富士ベースライト | 1 | FLR40 | - | - | - | - | - | - | - | - | - | 47 | 2 | 2 | 37.22 | 1004.94 | [7 empty] | 0 | 0 | 37.22 | 1004.94 |  | 0
2 | 松原小学校 | 体育館⑯-1 | 1F | 音楽室 |  | - | 6.5 | 220 | 7-D403 |  | 埋込ベースライト | 3 | FLR40 | - | W300想定 | 下面開放型 | - | - | - | - | - | - | 47 | 10 | 30 | 2016.3 | 54440.1 | [7 empty] | 0 | 0 | 2016.3 | 54440.1 |  | 0
2 | 松原小学校 | 体育館⑯-1 | 1F | 音楽室 |  | - | 6.5 | 220 | 7-J1501 |  | ダウンライト | 1 | IL150 | - | - | ホワイトブロンズ | ビームランプ | - | - | - | - | - | 150 | 4 | 4 | 858 | 23166 | [7 empty] | 0 | 0 | 858 | 23166 |  | 0
2 | 松原小学校 | 体育館⑯-1 | 1F | 音楽室 |  | - | 6.5 | 220 | 7-C401 |  | 黒板灯 | 1 | FLR40 | - | W300想定 | 埋込型 | - | - | - | - | - | - | 47 | 2 | 2 | 134.42 | 3629.34 | [7 empty] | 0 | 0 | 134.42 | 3629.34 |  | 0
2 | 松原小学校 | 体育館⑯-1 | 1F | 音楽準備室 |  | - | 0.5 | 220 | 7-A402P |  | 笠付トラフ形ベースライト | 2 | FLR40 | - | - | パイプ吊 | - | - | - | - | - | - | 47 | 2 | 4 | 20.68 | 558.36 | [7 empty] | 0 | 0 | 20.68 | 558.36 |  | 0
2 | 松原小学校 | 体育館⑯-1 | 1F | 家庭科室 |  | - | 6.5 | 220 | 7-C401 |  | 黒板灯 | 1 | FLR40 | - | W300想定 | 埋込型 | - | - | - | - | - | - | 47 | 2 | 2 | 134.42 | 3629.34 | [7 empty] | 0 | 0 | 134.42 | 3629.34 |  | 0
2 | 松原小学校 | 体育館⑯-1 | 1F | 家庭科室 |  | - | 6.5 | 220 | 7-A402P |  | 笠付トラフ形ベースライト | 2 | FLR40 | - | - | パイプ吊 | - | - | - | - | - | - | 47 | 15 | 30 | 2016.3 | 54440.1 | [7 empty] | 0 | 0 | 2016.3 | 54440.1 |  | 0
2 | 松原小学校 | 体育館⑯-1 | 1F | 家庭科準備室 |  | - | 0.5 | 220 | 7-A402P |  | 笠付トラフ形ベースライト | 2 | FLR40 | - | - | パイプ吊 | - | - | - | - | - | - | 47 | 2 | 4 | 20.68 | 558.36 | [7 empty] | 0 | 0 | 20.68 | 558.36 |  | 0
2 | 松原小学校 | 体育館⑯-1 | 1F | 家庭科準備室 |  | - | 0.5 | 220 | 7-A401P |  | 笠付トラフ形ベースライト | 1 | FLR40 | - | - | パイプ吊 | - | - | - | - | - | - | 47 | 1 | 1 | 5.17 | 139.59 | [7 empty] | 0 | 0 | 5.17 | 139.59 |  | 0
2 | 松原小学校 | 体育館⑯-1 | 1F | 外壁 |  | - | 6.6 | 220 | 7-E201WP |  | 角型ブラケット灯 | 1 | FL20 | - | - | 防水型 | 乳白アクリルカバー | - | - | - | - | - | 28 | 7 | 7 | 284.59 | 7683.93 | [7 empty] | 0 | 0 | 284.59 | 7683.93 |  | 0
2 | 松原小学校 | 体育館⑯-2 | 2F | 渡り廊下 |  | - | 1.8 | 220 | 7-E201WP |  | 角型ブラケット灯 | 1 | FL20 | - | - | 防水型 | 乳白アクリルカバー | - | - | - | - | - | 28 | 3 | 3 | 33.26 | 898.02 | [7 empty] | 0 | 0 | 33.26 | 898.02 |  | 0
2 | 松原小学校 | 体育館⑯-2 | 2F | ホール |  | - | 1.8 | 220 | 7-J1501 |  | ダウンライト | 1 | IL150 | - | - | ホワイトブロンズ | ビームランプ | - | - | - | - | - | 150 | 5 | 5 | 297 | 8019 | [7 empty] | 0 | 0 | 297 | 8019 |  | 0
2 | 松原小学校 | 体育館⑯-2 | 2F | ホール |  | - | 1.8 | 220 | 7-D202 |  | 埋込ベースライト | 2 | FL20 | - | W300想定 | 下面開放型 | - | - | - | - | - | - | 28 | 4 | 8 | 88.7 | 2394.9 | [7 empty] | 0 | 0 | 88.7 | 2394.9 |  | 0
2 | 松原小学校 | 体育館⑯-2 | 2F | ホール |  | - | 1.8 | 220 | 7-D402 |  | 埋込ベースライト | 2 | FLR40 | - | W300想定 | 下面開放型 | - | - | - | - | - | - | 47 | 2 | 4 | 74.45 | 2010.15 | [7 empty] | 0 | 0 | 74.45 | 2010.15 |  | 0
2 | 松原小学校 | 体育館⑯-2 | 2F | バルコニー |  | - | 6.6 | 220 | 7-E201WP |  | 角型ブラケット灯 | 1 | FL20 | - | - | 防水型 | 乳白アクリルカバー | - | - | - | - | - | 28 | 2 | 2 | 81.31 | 2195.37 | [7 empty] | 0 | 0 | 81.31 | 2195.37 |  | 0
2 | 松原小学校 | 体育館⑯-2 | 2F | 器具庫 |  | - | 1.8 | 220 | 7-B401G |  | 逆富士ベースライト | 1 | FLR40 | - | - | ガード付 | - | - | - | - | - | - | 47 | 2 | 2 | 37.22 | 1004.94 | [7 empty] | 0 | 0 | 37.22 | 1004.94 |  | 0
2 | 松原小学校 | 体育館⑯-2 | 2F | 器具庫 |  | - | 1.8 | 220 | 7-D401 |  | 埋込ベースライト | 1 | FLR40 | - | W300想定 | 下面開放型 | - | - | - | - | - | - | 47 | 1 | 1 | 18.61 | 502.47 | [7 empty] | 0 | 0 | 18.61 | 502.47 |  | 0
2 | 松原小学校 | 体育館⑯-2 | 2F | ステージ | 配灯なし | - | - | - | - | - | - | - | - | - | - | - | - | - | - | - | - | - | - |  | - | 0 | 0 | [7 empty] | 0 | 0 | 0 | 0 |  | 0
2 | 松原小学校 | 体育館⑯-2 | 2F | ステージ | 配灯なし | - | - | - | - | - | - | - | - | - | - | - | - | - | - | - | - | - | - |  | - | 0 | 0 | [7 empty] | 0 | 0 | 0 | 0 |  | 0
2 | 松原小学校 | 体育館⑯-2 | 2F | 控室 |  | - | 1.8 | 220 | 7-B402 |  | 逆富士ベースライト | 2 | FLR40 | - | - | - | - | - | - | - | - | - | 47 | 1 | 2 | 37.22 | 1004.94 | [7 empty] | 0 | 0 | 37.22 | 1004.94 |  | 0
2 | 松原小学校 | 体育館⑯-2 | 3F | 放送室 |  | - | 1.8 | 220 | 7-B402 |  | 逆富士ベースライト | 2 | FLR40 | - | - | - | - | - | - | - | - | - | 47 | 2 | 4 | 74.45 | 2010.15 | [7 empty] | 0 | 0 | 74.45 | 2010.15 |  | 0
2 | 松原小学校 | 体育館⑯-2 | 3F | ステージ上部 |  | - | 1.8 | 220 | 7-K1501 |  | スポットライト | 1 | IL150 | - | - | 配線ダクト | 自在継手 | 黒色ツヤ消し | - | - | - | - | 150 | 12 | 12 | 712.8 | 19245.6 | [7 empty] | 0 | 0 | 712.8 | 19245.6 |  | 0
2 | 松原小学校 | 体育館⑯-2 | 3F | ステージ上部 |  | - | 1.8 | 220 | 7-A402 |  | 笠付トラフ形ベースライト | 2 | FLR40 | - | - | - | - | - | - | - | - | - | 47 | 8 | 16 | 297.79 | 8040.33 | [7 empty] | 0 | 0 | 297.79 | 8040.33 |  | 0
2 | 松原小学校 | 体育館⑯-2 | 3F | 体育館天井 | 対象外 | - | - | - | 7-H400G |  | 高天井ダウンライト | 1 | MF400 | - | - | 電動昇降装置付 | 体育館ガード | 下面ガード | - | - | - | - | 433 | 15 | 15 | 0 | 0 | [7 empty] | 0 | 0 | 0 | 0 |  | 0
2 | 松原小学校 | 体育館⑯-2 | 1-2F | 屋外階段 |  | - | 6.6 | 220 | 7-E201WP |  | 角型ブラケット灯 | 1 | FL20 | - | - | 防水型 | 乳白アクリルカバー | - | - | - | - | - | 28 | 2 | 2 | 81.31 | 2195.37 | [7 empty] | 0 | 0 | 81.31 | 2195.37 |  | 0
2 | 松原小学校 | 体育館⑯-2 | 1-3F | 南側階段 |  | - | 5.5 | 220 | 7-F401 |  | 角型ブラケット灯 | 1 | FLR40 | - | - | - | 乳白アクリルカバー | - | - | - | - | - | 47 | 2 | 2 | 113.74 | 3070.98 | [7 empty] | 0 | 0 | 113.74 | 3070.98 |  | 0
2 | 松原小学校 | 体育館⑯-2 | 1-3F | 南側階段 |  | - | 5.5 | 220 | 7-B201 |  | 逆富士ベースライト | 1 | FL20 | - | - | - | - | - | - | - | - | - | 28 | 1 | 1 | 33.88 | 914.76 | [7 empty] | 0 | 0 | 33.88 | 914.76 |  | 0
2 | 松原小学校 | 体育館⑯-2 | 1-2F | 北側階段 |  | - | 5.5 | 220 | 7-F401 |  | 角型ブラケット灯 | 1 | FLR40 | - | - | - | 乳白アクリルカバー | - | - | - | - | - | 47 | 1 | 1 | 56.87 | 1535.49 | [7 empty] | 0 | 0 | 56.87 | 1535.49 |  | 0
[6 empty] | - |  |  |  | - | - | - | - | - | - | - | - | - | - | - | - | - | - |  | - | 0 | 0 | [7 empty] | 0 | 0 | 0 | 0 |  | 0
[6 empty] | - |  |  |  | - | - | - | - | - | - | - | - | - | - | - | - | - | - |  | - | 0 | 0 | [7 empty] | 0 | 0 | 0 | 0 |  | 0
[6 empty] | - |  |  |  | - | - | - | - | - | - | - | - | - | - | - | - | - | - |  | - | 0 | 0 | [7 empty] | 0 | 0 | 0 | 0 |  | 0
[26 empty] | 0 | 0 | [7 empty] | 0 | 0 | 0 | 0 |  | 0
[26 empty] | 0 | 0 | [7 empty] | 0 | 0 | 0 | 0 |  | 0
[26 empty] | 0 | 0 | [7 empty] | 0 | 0 | 0 | 0 |  | 0
[26 empty] | 0 | 0 | [7 empty] | 0 | 0 | 0 | 0 |  | 0
[26 empty] | 0 | 0 | [7 empty] | 0 | 0 | 0 | 0 |  | 0
[26 empty] | 0 | 0 | [7 empty] | 0 | 0 | 0 | 0 |  | 0
[26 empty] | 0 | 0 | [7 empty] | 0 | 0 | 0 | 0 |  | 0
[26 empty] | 0 | 0 | [7 empty] | 0 | 0 | 0 | 0 |  | 0
[26 empty] | 0 | 0 | [7 empty] | 0 | 0 | 0 | 0 |  | 0
[26 empty] | 0 | 0 | [7 empty] | 0 | 0 | 0 | 0 |  | 0
[26 empty] | 0 | 0 | [7 empty] | 0 | 0 | 0 | 0 |  | 0
[26 empty] | 0 | 0 | [7 empty] | 0 | 0 | 0 | 0 |  | 0
[26 empty] | 0 | 0 | [7 empty] | 0 | 0 | 0 | 0 |  | 0
[26 empty] | 0 | 0 | [7 empty] | 0 | 0 | 0 | 0 |  | 0
[26 empty] | 0 | 0 | [7 empty] | 0 | 0 | 0 | 0 |  | 0
[26 empty] | 0 | 0 | [7 empty] | 0 | 0 | 0 | 0 |  | 0
[26 empty] | 0 | 0 | [7 empty] | 0 | 0 | 0 | 0 |  | 0
[26 empty] | 0 | 0 | [7 empty] | 0 | 0 | 0 | 0 |  | 0
[26 empty] | 0 | 0 | [7 empty] | 0 | 0 | 0 | 0 |  | 0
[26 empty] | 0 | 0 | [7 empty] | 0 | 0 | 0 | 0 |  | 0
[26 empty] | 0 | 0 | [7 empty] | 0 | 0 | 0 | 0 |  | 0
[26 empty] | 0 | 0 | [7 empty] | 0 | 0 | 0 | 0 |  | 0
[26 empty] | 0 | 0 | [7 empty] | 0 | 0 | 0 | 0 |  | 0
[26 empty] | 0 | 0 | [7 empty] | 0 | 0 | 0 | 0 |  | 0
[26 empty] | 0 | 0 | [7 empty] | 0 | 0 | 0 | 0 |  | 0
[26 empty] | 0 | 0 | [7 empty] | 0 | 0 | 0 | 0 |  | 0
[26 empty] | 0 | 0 | [7 empty] | 0 | 0 | 0 | 0 |  | 0
[26 empty] | 0 | 0 | [7 empty] | 0 | 0 | 0 | 0 |  | 0
[26 empty] | 0 | 0 | [7 empty] | 0 | 0 | 0 | 0 |  | 0
[26 empty] | 0 | 0 | [7 empty] | 0 | 0 | 0 | 0 |  | 0
[26 empty] | 0 | 0 | [7 empty] | 0 | 0 | 0 | 0 |  | 0
[26 empty] | 0 | 0 | [7 empty] | 0 | 0 | 0 | 0 |  | 0
[26 empty] | 0 | 0 | [7 empty] | 0 | 0 | 0 | 0 |  | 0
[26 empty] | 0 | 0 | [7 empty] | 0 | 0 | 0 | 0 |  | 0
[26 empty] | 0 | 0 | [7 empty] | 0 | 0 | 0 | 0 |  | 0
[26 empty] | 0 | 0 | [7 empty] | 0 | 0 | 0 | 0 |  | 0
[26 empty] | 0 | 0 | [7 empty] | 0 | 0 | 0 | 0 |  | 0
[26 empty] | 0 | 0 | [7 empty] | 0 | 0 | 0 | 0 |  | 0
[26 empty] | 0 | 0 | [7 empty] | 0 | 0 | 0 | 0 |  | 0
[26 empty] | 0 | 0 | [7 empty] | 0 | 0 | 0 | 0 |  | 0
[26 empty] | 0 | 0 | [7 empty] | 0 | 0 | 0 | 0 |  | 0
[26 empty] | 0 | 0 | [7 empty] | 0 | 0 | 0 | 0 |  | 0
[26 empty] | 0 | 0 | [7 empty] | 0 | 0 | 0 | 0 |  | 0
[26 empty] | 0 | 0 | [7 empty] | 0 | 0 | 0 | 0 |  | 0
[26 empty] | 0 | 0 | [7 empty] | 0 | 0 | 0 | 0 |  | 0
[26 empty] | 0 | 0 | [7 empty] | 0 | 0 | 0 | 0 |  | 0
[26 empty] | 0 | 0 | [7 empty] | 0 | 0 | 0 | 0 |  | 0
[26 empty] | 0 | 0 | [7 empty] | 0 | 0 | 0 | 0 |  | 0
[26 empty] | 0 | 0 | [7 empty] | 0 | 0 | 0 | 0 |  | 0
[26 empty] | 0 | 0 | [7 empty] | 0 | 0 | 0 | 0 |  | 0
[26 empty] | 0 | 0 | [7 empty] | 0 | 0 | 0 | 0 |  | 0
[26 empty] | 0 | 0 | [7 empty] | 0 | 0 | 0 | 0 |  | 0
[26 empty] | 0 | 0 | [7 empty] | 0 | 0 | 0 | 0 |  | 0
[26 empty] | 0 | 0 | [7 empty] | 0 | 0 | 0 | 0 |  | 0
[26 empty] | 0 | 0 | [7 empty] | 0 | 0 | 0 | 0 |  | 0
[26 empty] | 0 | 0 | [7 empty] | 0 | 0 | 0 | 0 |  | 0
[26 empty] | 0 | 0 | [7 empty] | 0 | 0 | 0 | 0 |  | 0
[26 empty] | 0 | 0 | [7 empty] | 0 | 0 | 0 | 0 |  | 0
[26 empty] | 0 | 0 | [7 empty] | 0 | 0 | 0 | 0 |  | 0
[26 empty] | 0 | 0 | [7 empty] | 0 | 0 | 0 | 0 |  | 0
[26 empty] | 0 | 0 | [7 empty] | 0 | 0 | 0 | 0 |  | 0
[26 empty] | 0 | 0 | [7 empty] | 0 | 0 | 0 | 0 |  | 0
[26 empty] | 0 | 0 | [7 empty] | 0 | 0 | 0 | 0 |  | 0
[26 empty] | 0 | 0 | [7 empty] | 0 | 0 | 0 | 0 |  | 0
[26 empty] | 0 | 0 | [7 empty] | 0 | 0 | 0 | 0 |  | 0
[26 empty] | 0 | 0 | [7 empty] | 0 | 0 | 0 | 0 |  | 0
[26 empty] | 0 | 0 | [7 empty] | 0 | 0 | 0 | 0 |  | 0
[26 empty] | 0 | 0 | [7 empty] | 0 | 0 | 0 | 0 |  | 0
[26 empty] | 0 | 0 | [7 empty] | 0 | 0 | 0 | 0 |  | 0
[26 empty] | 0 | 0 | [7 empty] | 0 | 0 | 0 | 0 |  | 0
[26 empty] | 0 | 0 | [7 empty] | 0 | 0 | 0 | 0 |  | 0
[26 empty] | 0 | 0 | [7 empty] | 0 | 0 | 0 | 0 |  | 0
[26 empty] | 0 | 0 | [7 empty] | 0 | 0 | 0 | 0 |  | 0
[26 empty] | 0 | 0 | [7 empty] | 0 | 0 | 0 | 0 |  | 0
[26 empty] | 0 | 0 | [7 empty] | 0 | 0 | 0 | 0 |  | 0
[26 empty] | 0 | 0 | [7 empty] | 0 | 0 | 0 | 0 |  | 0
[26 empty] | 0 | 0 | [7 empty] | 0 | 0 | 0 | 0 |  | 0
[26 empty] | 0 | 0 | [7 empty] | 0 | 0 | 0 | 0 |  | 0
[26 empty] | 0 | 0 | [7 empty] | 0 | 0 | 0 | 0 |  | 0
[26 empty] | 0 | 0 | [7 empty] | 0 | 0 | 0 | 0 |  | 0
[26 empty] | 0 | 0 | [7 empty] | 0 | 0 | 0 | 0 |  | 0
[26 empty] | 0 | 0 | [7 empty] | 0 | 0 | 0 | 0 |  | 0
[26 empty] | 0 | 0 | [7 empty] | 0 | 0 | 0 | 0 |  | 0
[26 empty] | 0 | 0 | [7 empty] | 0 | 0 | 0 | 0 |  | 0
[26 empty] | 0 | 0 | [7 empty] | 0 | 0 | 0 | 0 |  | 0
[26 empty] | 0 | 0 | [7 empty] | 0 | 0 | 0 | 0 |  | 0
[26 empty] | 0 | 0 | [7 empty] | 0 | 0 | 0 | 0 |  | 0
[26 empty] | 0 | 0 | [7 empty] | 0 | 0 | 0 | 0 |  | 0
[26 empty] | 0 | 0 | [7 empty] | 0 | 0 | 0 | 0 |  | 0
[26 empty] | 0 | 0 | [7 empty] | 0 | 0 | 0 | 0 |  | 0
[26 empty] | 0 | 0 | [7 empty] | 0 | 0 | 0 | 0 |  | 0
[26 empty] | 0 | 0 | [7 empty] | 0 | 0 | 0 | 0 |  | 0
[26 empty] | 0 | 0 | [7 empty] | 0 | 0 | 0 | 0 |  | 0
[26 empty] | 0 | 0 | [7 empty] | 0 | 0 | 0 | 0 |  | 0
[26 empty] | 0 | 0 | [7 empty] | 0 | 0 | 0 | 0 |  | 0
[26 empty] | 0 | 0 | [7 empty] | 0 | 0 | 0 | 0 |  | 0
[26 empty] | 0 | 0 | [7 empty] | 0 | 0 | 0 | 0 |  | 0
[26 empty] | 0 | 0 | [7 empty] | 0 | 0 | 0 | 0 |  | 0
[26 empty] | 0 | 0 | [7 empty] | 0 | 0 | 0 | 0 |  | 0
[26 empty] | 0 | 0 | [7 empty] | 0 | 0 | 0 | 0 |  | 0
[26 empty] | 0 | 0 | [7 empty] | 0 | 0 | 0 | 0 |  | 0
[26 empty] | 0 | 0 | [7 empty] | 0 | 0 | 0 | 0 |  | 0
[26 empty] | 0 | 0 | [7 empty] | 0 | 0 | 0 | 0 |  | 0
[26 empty] | 0 | 0 | [7 empty] | 0 | 0 | 0 | 0 |  | 0
[26 empty] | 0 | 0 | [7 empty] | 0 | 0 | 0 | 0 |  | 0
[26 empty] | 0 | 0 | [7 empty] | 0 | 0 | 0 | 0 |  | 0
[26 empty] | 0 | 0 | [7 empty] | 0 | 0 | 0 | 0 |  | 0
[26 empty] | 0 | 0 | [7 empty] | 0 | 0 | 0 | 0 |  | 0
[26 empty] | 0 | 0 | [7 empty] | 0 | 0 | 0 | 0 |  | 0
[26 empty] | 0 | 0 | [7 empty] | 0 | 0 | 0 | 0 |  | 0
[26 empty] | 0 | 0 | [7 empty] | 0 | 0 | 0 | 0 |  | 0
[26 empty] | 0 | 0 | [7 empty] | 0 | 0 | 0 | 0 |  | 0
[26 empty] | 0 | 0 | [7 empty] | 0 | 0 | 0 | 0 |  | 0
[26 empty] | 0 | 0 | [7 empty] | 0 | 0 | 0 | 0 |  | 0
[26 empty] | 0 | 0 | [7 empty] | 0 | 0 | 0 | 0 |  | 0
[26 empty] | 0 | 0 | [7 empty] | 0 | 0 | 0 | 0 |  | 0
[26 empty] | 0 | 0 | [7 empty] | 0 | 0 | 0 | 0 |  | 0
[26 empty] | 0 | 0 | [7 empty] | 0 | 0 | 0 | 0 |  | 0
[26 empty] | 0 | 0 | [7 empty] | 0 | 0 | 0 | 0 |  | 0
[26 empty] | 0 | 0 | [7 empty] | 0 | 0 | 0 | 0 |  | 0
[26 empty] | 0 | 0 | [7 empty] | 0 | 0 | 0 | 0 |  | 0
[26 empty] | 0 | 0 | [7 empty] | 0 | 0 | 0 | 0 |  | 0
[26 empty] | 0 | 0 | [7 empty] | 0 | 0 | 0 | 0 |  | 0
[26 empty] | 0 | 0 | [7 empty] | 0 | 0 | 0 | 0 |  | 0
[26 empty] | 0 | 0 | [7 empty] | 0 | 0 | 0 | 0 |  | 0
[26 empty] | 0 | 0 | [7 empty] | 0 | 0 | 0 | 0 |  | 0
[26 empty] | 0 | 0 | [7 empty] | 0 | 0 | 0 | 0 |  | 0
[26 empty] | 0 | 0 | [7 empty] | 0 | 0 | 0 | 0 |  | 0
[26 empty] | 0 | 0 | [7 empty] | 0 | 0 | 0 | 0 |  | 0
[26 empty] | 0 | 0 | [7 empty] | 0 | 0 | 0 | 0 |  | 0
[26 empty] | 0 | 0 | [7 empty] | 0 | 0 | 0 | 0 |  | 0
[26 empty] | 0 | 0 | [7 empty] | 0 | 0 | 0 | 0 |  | 0
[26 empty] | 0 | 0 | [7 empty] | 0 | 0 | 0 | 0 |  | 0
[26 empty] | 0 | 0 | [7 empty] | 0 | 0 | 0 | 0 |  | 0
[26 empty] | 0 | 0 | [7 empty] | 0 | 0 | 0 | 0 |  | 0
[26 empty] | 0 | 0 | [7 empty] | 0 | 0 | 0 | 0 |  | 0
[26 empty] | 0 | 0 | [7 empty] | 0 | 0 | 0 | 0 |  | 0
[26 empty] | 0 | 0 | [7 empty] | 0 | 0 | 0 | 0 |  | 0
[26 empty] | 0 | 0 | [7 empty] | 0 | 0 | 0 | 0 |  | 0
[26 empty] | 0 | 0 | [7 empty] | 0 | 0 | 0 | 0 |  | 0
[26 empty] | 0 | 0 | [7 empty] | 0 | 0 | 0 | 0 |  | 0
[26 empty] | 0 | 0 | [7 empty] | 0 | 0 | 0 | 0 |  | 0
[26 empty] | 0 | 0 | [7 empty] | 0 | 0 | 0 | 0 |  | 0
[26 empty] | 0 | 0 | [7 empty] | 0 | 0 | 0 | 0 |  | 0
[26 empty] | 0 | 0 | [7 empty] | 0 | 0 | 0 | 0 |  | 0
[26 empty] | 0 | 0 | [7 empty] | 0 | 0 | 0 | 0 |  | 0
[26 empty] | 0 | 0 | [7 empty] | 0 | 0 | 0 | 0 |  | 0
[26 empty] | 0 | 0 | [7 empty] | 0 | 0 | 0 | 0 |  | 0
[26 empty] | 0 | 0 | [7 empty] | 0 | 0 | 0 | 0 |  | 0
[26 empty] | 0 | 0 | [7 empty] | 0 | 0 | 0 | 0 |  | 0
[26 empty] | 0 | 0 | [7 empty] | 0 | 0 | 0 | 0 |  | 0
[26 empty] | 0 | 0 | [7 empty] | 0 | 0 | 0 | 0 |  | 0
[26 empty] | 0 | 0 | [7 empty] | 0 | 0 | 0 | 0 |  | 0
[26 empty] | 0 | 0 | [7 empty] | 0 | 0 | 0 | 0 |  | 0
[26 empty] | 0 | 0 | [7 empty] | 0 | 0 | 0 | 0 |  | 0
[26 empty] | 0 | 0 | [7 empty] | 0 | 0 | 0 | 0 |  | 0
[26 empty] | 0 | 0 | [7 empty] | 0 | 0 | 0 | 0 |  | 0
[26 empty] | 0 | 0 | [7 empty] | 0 | 0 | 0 | 0 |  | 0
[26 empty] | 0 | 0 | [7 empty] | 0 | 0 | 0 | 0 |  | 0
[26 empty] | 0 | 0 | [7 empty] | 0 | 0 | 0 | 0 |  | 0
[26 empty] | 0 | 0 | [7 empty] | 0 | 0 | 0 | 0 |  | 0
[26 empty] | 0 | 0 | [7 empty] | 0 | 0 | 0 | 0 |  | 0
[26 empty] | 0 | 0 | [7 empty] | 0 | 0 | 0 | 0 |  | 0
[26 empty] | 0 | 0 | [7 empty] | 0 | 0 | 0 | 0 |  | 0
[26 empty] | 0 | 0 | [7 empty] | 0 | 0 | 0 | 0 |  | 0
[26 empty] | 0 | 0 | [7 empty] | 0 | 0 | 0 | 0 |  | 0
[26 empty] | 0 | 0 | [7 empty] | 0 | 0 | 0 | 0 |  | 0
[26 empty] | 0 | 0 | [7 empty] | 0 | 0 | 0 | 0 |  | 0
[26 empty] | 0 | 0 | [7 empty] | 0 | 0 | 0 | 0 |  | 0
[26 empty] | 0 | 0 | [7 empty] | 0 | 0 | 0 | 0 |  | 0
[26 empty] | 0 | 0 | [7 empty] | 0 | 0 | 0 | 0 |  | 0
[26 empty] | 0 | 0 | [7 empty] | 0 | 0 | 0 | 0 |  | 0
[26 empty] | 0 | 0 | [7 empty] | 0 | 0 | 0 | 0 |  | 0
[26 empty] | 0 | 0 | [7 empty] | 0 | 0 | 0 | 0 |  | 0
[26 empty] | 0 | 0 | [7 empty] | 0 | 0 | 0 | 0 |  | 0
[26 empty] | 0 | 0 | [7 empty] | 0 | 0 | 0 | 0 |  | 0
[26 empty] | 0 | 0 | [7 empty] | 0 | 0 | 0 | 0 |  | 0
[26 empty] | 0 | 0 | [7 empty] | 0 | 0 | 0 | 0 |  | 0
[26 empty] | 0 | 0 | [7 empty] | 0 | 0 | 0 | 0 |  | 0
[26 empty] | 0 | 0 | [7 empty] | 0 | 0 | 0 | 0 |  | 0
[26 empty] | 0 | 0 | [7 empty] | 0 | 0 | 0 | 0 |  | 0
[26 empty] | 0 | 0 | [7 empty] | 0 | 0 | 0 | 0 |  | 0
[26 empty] | 0 | 0 | [7 empty] | 0 | 0 | 0 | 0 |  | 0
[26 empty] | 0 | 0 | [7 empty] | 0 | 0 | 0 | 0 |  | 0
[26 empty] | 0 | 0 | [7 empty] | 0 | 0 | 0 | 0 |  | 0
[26 empty] | 0 | 0 | [7 empty] | 0 | 0 | 0 | 0 |  | 0
[26 empty] | 0 | 0 | [7 empty] | 0 | 0 | 0 | 0 |  | 0
[26 empty] | 0 | 0 | [7 empty] | 0 | 0 | 0 | 0 |  | 0
[26 empty] | 0 | 0 | [7 empty] | 0 | 0 | 0 | 0 |  | 0
[26 empty] | 0 | 0 | [7 empty] | 0 | 0 | 0 | 0 |  | 0
[26 empty] | 0 | 0 | [7 empty] | 0 | 0 | 0 | 0 |  | 0
[26 empty] | 0 | 0 | [7 empty] | 0 | 0 | 0 | 0 |  | 0
[26 empty] | 0 | 0 | [7 empty] | 0 | 0 | 0 | 0 |  | 0
[26 empty] | 0 | 0 | [7 empty] | 0 | 0 | 0 | 0 |  | 0
[26 empty] | 0 | 0 | [7 empty] | 0 | 0 | 0 | 0 |  | 0
[26 empty] | 0 | 0 | [7 empty] | 0 | 0 | 0 | 0 |  | 0
[26 empty] | 0 | 0 | [7 empty] | 0 | 0 | 0 | 0 |  | 0
[26 empty] | 0 | 0 | [7 empty] | 0 | 0 | 0 | 0 |  | 0
[26 empty] | 0 | 0 | [7 empty] | 0 | 0 | 0 | 0 |  | 0
[26 empty] | 0 | 0 | [7 empty] | 0 | 0 | 0 | 0 |  | 0
[26 empty] | 0 | 0 | [7 empty] | 0 | 0 | 0 | 0 |  | 0
[26 empty] | 0 | 0 | [7 empty] | 0 | 0 | 0 | 0 |  | 0
[26 empty] | 0 | 0 | [7 empty] | 0 | 0 | 0 | 0 |  | 0
[26 empty] | 0 | 0 | [7 empty] | 0 | 0 | 0 | 0 |  | 0
[26 empty] | 0 | 0 | [7 empty] | 0 | 0 | 0 | 0 |  | 0
[26 empty] | 0 | 0 | [7 empty] | 0 | 0 | 0 | 0 |  | 0
[26 empty] | 0 | 0 | [7 empty] | 0 | 0 | 0 | 0 |  | 0
[26 empty] | 0 | 0 | [7 empty] | 0 | 0 | 0 | 0 |  | 0
[26 empty] | 0 | 0 | [7 empty] | 0 | 0 | 0 | 0 |  | 0
[26 empty] | 0 | 0 | [7 empty] | 0 | 0 | 0 | 0 |  | 0
[26 empty] | 0 | 0 | [7 empty] | 0 | 0 | 0 | 0 |  | 0
[26 empty] | 0 | 0 | [7 empty] | 0 | 0 | 0 | 0 |  | 0
[26 empty] | 0 | 0 | [7 empty] | 0 | 0 | 0 | 0 |  | 0
[26 empty] | 0 | 0 | [7 empty] | 0 | 0 | 0 | 0 |  | 0
[26 empty] | 0 | 0 | [7 empty] | 0 | 0 | 0 | 0 |  | 0
[26 empty] | 0 | 0 | [7 empty] | 0 | 0 | 0 | 0 |  | 0
[26 empty] | 0 | 0 | [7 empty] | 0 | 0 | 0 | 0 |  | 0
[26 empty] | 0 | 0 | [7 empty] | 0 | 0 | 0 | 0 |  | 0
[26 empty] | 0 | 0 | [7 empty] | 0 | 0 | 0 | 0 |  | 0
[26 empty] | 0 | 0 | [7 empty] | 0 | 0 | 0 | 0 |  | 0
[26 empty] | 0 | 0 | [7 empty] | 0 | 0 | 0 | 0 |  | 0
[26 empty] | 0 | 0 | [7 empty] | 0 | 0 | 0 | 0 |  | 0
[26 empty] | 0 | 0 | [7 empty] | 0 | 0 | 0 | 0 |  | 0
[26 empty] | 0 | 0 | [7 empty] | 0 | 0 | 0 | 0 |  | 0
[26 empty] | 0 | 0 | [7 empty] | 0 | 0 | 0 | 0 |  | 0
[26 empty] | 0 | 0 | [7 empty] | 0 | 0 | 0 | 0 |  | 0
[26 empty] | 0 | 0 | [7 empty] | 0 | 0 | 0 | 0 |  | 0
[26 empty] | 0 | 0 | [7 empty] | 0 | 0 | 0 | 0 |  | 0
[26 empty] | 0 | 0 | [7 empty] | 0 | 0 | 0 | 0 |  | 0
[26 empty] | 0 | 0 | [7 empty] | 0 | 0 | 0 | 0 |  | 0
[26 empty] | 0 | 0 | [7 empty] | 0 | 0 | 0 | 0 |  | 0
[26 empty] | 0 | 0 | [7 empty] | 0 | 0 | 0 | 0 |  | 0
[26 empty] | 0 | 0 | [7 empty] | 0 | 0 | 0 | 0 |  | 0
[26 empty] | 0 | 0 | [7 empty] | 0 | 0 | 0 | 0 |  | 0
[26 empty] | 0 | 0 | [7 empty] | 0 | 0 | 0 | 0 |  | 0
[26 empty] | 0 | 0 | [7 empty] | 0 | 0 | 0 | 0 |  | 0
[26 empty] | 0 | 0 | [7 empty] | 0 | 0 | 0 | 0 |  | 0
[26 empty] | 0 | 0 | [7 empty] | 0 | 0 | 0 | 0 |  | 0
[26 empty] | 0 | 0 | [7 empty] | 0 | 0 | 0 | 0 |  | 0
[26 empty] | 0 | 0 | [7 empty] | 0 | 0 | 0 | 0 |  | 0
[26 empty] | 0 | 0 | [7 empty] | 0 | 0 | 0 | 0 |  | 0
[26 empty] | 0 | 0 | [7 empty] | 0 | 0 | 0 | 0 |  | 0
[26 empty] | 0 | 0 | [7 empty] | 0 | 0 | 0 | 0 |  | 0
[26 empty] | 0 | 0 | [7 empty] | 0 | 0 | 0 | 0 |  | 0
[26 empty] | 0 | 0 | [7 empty] | 0 | 0 | 0 | 0 |  | 0
[26 empty] | 0 | 0 | [7 empty] | 0 | 0 | 0 | 0 |  | 0
[26 empty] | 0 | 0 | [7 empty] | 0 | 0 | 0 | 0 |  | 0
[26 empty] | 0 | 0 | [7 empty] | 0 | 0 | 0 | 0 |  | 0
[26 empty] | 0 | 0 | [7 empty] | 0 | 0 | 0 | 0 |  | 0
[26 empty] | 0 | 0 | [7 empty] | 0 | 0 | 0 | 0 |  | 0
[26 empty] | 0 | 0 | [7 empty] | 0 | 0 | 0 | 0 |  | 0
[26 empty] | 0 | 0 | [7 empty] | 0 | 0 | 0 | 0 |  | 0
[26 empty] | 0 | 0 | [7 empty] | 0 | 0 | 0 | 0 |  | 0
[26 empty] | 0 | 0 | [7 empty] | 0 | 0 | 0 | 0 |  | 0
[26 empty] | 0 | 0 | [7 empty] | 0 | 0 | 0 | 0 |  | 0
[26 empty] | 0 | 0 | [7 empty] | 0 | 0 | 0 | 0 |  | 0
[26 empty] | 0 | 0 | [7 empty] | 0 | 0 | 0 | 0 |  | 0
[26 empty] | 0 | 0 | [7 empty] | 0 | 0 | 0 | 0 |  | 0
[26 empty] | 0 | 0 | [7 empty] | 0 | 0 | 0 | 0 |  | 0
[26 empty] | 0 | 0 | [7 empty] | 0 | 0 | 0 | 0 |  | 0
[26 empty] | 0 | 0 | [7 empty] | 0 | 0 | 0 | 0 |  | 0
[26 empty] | 0 | 0 | [7 empty] | 0 | 0 | 0 | 0 |  | 0
[26 empty] | 0 | 0 | [7 empty] | 0 | 0 | 0 | 0 |  | 0
[26 empty] | 0 | 0 | [7 empty] | 0 | 0 | 0 | 0 |  | 0
[26 empty] | 0 | 0 | [7 empty] | 0 | 0 | 0 | 0 |  | 0
[26 empty] | 0 | 0 | [7 empty] | 0 | 0 | 0 | 0 |  | 0
[26 empty] | 0 | 0 | [7 empty] | 0 | 0 | 0 | 0 |  | 0
[26 empty] | 0 | 0 | [7 empty] | 0 | 0 | 0 | 0 |  | 0
[26 empty] | 0 | 0 | [7 empty] | 0 | 0 | 0 | 0 |  | 0
[26 empty] | 0 | 0 | [7 empty] | 0 | 0 | 0 | 0 |  | 0
[26 empty] | 0 | 0 | [7 empty] | 0 | 0 | 0 | 0 |  | 0
[26 empty] | 0 | 0 | [7 empty] | 0 | 0 | 0 | 0 |  | 0
[26 empty] | 0 | 0 | [7 empty] | 0 | 0 | 0 | 0 |  | 0
[26 empty] | 0 | 0 | [7 empty] | 0 | 0 | 0 | 0 |  | 0
[26 empty] | 0 | 0 | [7 empty] | 0 | 0 | 0 | 0 |  | 0
[26 empty] | 0 | 0 | [7 empty] | 0 | 0 | 0 | 0 |  | 0
[26 empty] | 0 | 0 | [7 empty] | 0 | 0 | 0 | 0 |  | 0
[26 empty] | 0 | 0 | [7 empty] | 0 | 0 | 0 | 0 |  | 0
[26 empty] | 0 | 0 | [7 empty] | 0 | 0 | 0 | 0 |  | 0
[26 empty] | 0 | 0 | [7 empty] | 0 | 0 | 0 | 0 |  | 0
[26 empty] | 0 | 0 | [7 empty] | 0 | 0 | 0 | 0 |  | 0
[26 empty] | 0 | 0 | [7 empty] | 0 | 0 | 0 | 0 |  | 0
[26 empty] | 0 | 0 | [7 empty] | 0 | 0 | 0 | 0 |  | 0
[26 empty] | 0 | 0 | [7 empty] | 0 | 0 | 0 | 0 |  | 0
[26 empty] | 0 | 0 | [7 empty] | 0 | 0 | 0 | 0 |  | 0
[26 empty] | 0 | 0 | [7 empty] | 0 | 0 | 0 | 0 |  | 0
[26 empty] | 0 | 0 | [7 empty] | 0 | 0 | 0 | 0 |  | 0
[26 empty] | 0 | 0 | [7 empty] | 0 | 0 | 0 | 0 |  | 0
[26 empty] | 0 | 0 | [7 empty] | 0 | 0 | 0 | 0 |  | 0
[26 empty] | 0 | 0 | [7 empty] | 0 | 0 | 0 | 0 |  | 0
[26 empty] | 0 | 0 | [7 empty] | 0 | 0 | 0 | 0 |  | 0
[26 empty] | 0 | 0 | [7 empty] | 0 | 0 | 0 | 0 |  | 0
[26 empty] | 0 | 0 | [7 empty] | 0 | 0 | 0 | 0 |  | 0
[26 empty] | 0 | 0 | [7 empty] | 0 | 0 | 0 | 0 |  | 0
[26 empty] | 0 | 0 | [7 empty] | 0 | 0 | 0 | 0 |  | 0
[26 empty] | 0 | 0 | [7 empty] | 0 | 0 | 0 | 0 |  | 0
[26 empty] | 0 | 0 | [7 empty] | 0 | 0 | 0 | 0 |  | 0
[26 empty] | 0 | 0 | [7 empty] | 0 | 0 | 0 | 0 |  | 0
[26 empty] | 0 | 0 | [7 empty] | 0 | 0 | 0 | 0 |  | 0
[26 empty] | 0 | 0 | [7 empty] | 0 | 0 | 0 | 0 |  | 0
[26 empty] | 0 | 0 | [7 empty] | 0 | 0 | 0 | 0 |  | 0
[26 empty] | 0 | 0 | [7 empty] | 0 | 0 | 0 | 0 |  | 0
[26 empty] | 0 | 0 | [7 empty] | 0 | 0 | 0 | 0 |  | 0
[26 empty] | 0 | 0 | [7 empty] | 0 | 0 | 0 | 0 |  | 0
[26 empty] | 0 | 0 | [7 empty] | 0 | 0 | 0 | 0 |  | 0
[26 empty] | 0 | 0 | [7 empty] | 0 | 0 | 0 | 0 |  | 0
[26 empty] | 0 | 0 | [7 empty] | 0 | 0 | 0 | 0 |  | 0
[26 empty] | 0 | 0 | [7 empty] | 0 | 0 | 0 | 0 |  | 0
[26 empty] | 0 | 0 | [7 empty] | 0 | 0 | 0 | 0 |  | 0
[26 empty] | 0 | 0 | [7 empty] | 0 | 0 | 0 | 0 |  | 0
[26 empty] | 0 | 0 | [7 empty] | 0 | 0 | 0 | 0 |  | 0
[26 empty] | 0 | 0 | [7 empty] | 0 | 0 | 0 | 0 |  | 0
[26 empty] | 0 | 0 | [7 empty] | 0 | 0 | 0 | 0 |  | 0
[26 empty] | 0 | 0 | [7 empty] | 0 | 0 | 0 | 0 |  | 0

## 3富士見小学校
3富士見小学校
学校 No. | 学校名 | 建物名 | 階数 | 部屋名 | 備考 | 備考 （既存器具について） | 点灯時間 | 稼働日数 | 既存照明情報 | [18 empty] | ご提案LED照明 | [8 empty] | 削減量 |  | 施工費用
[7 empty] | /日 | /年 | 器具 記号 | 注釈 | 器具種類 | 灯数 | ランプ種別 | 口金 | 器具寸法 | 器具仕様詳細① | 器具仕様詳細② | 器具仕様詳細③ | 非常灯 | 誘導灯パネル番号① | 誘導灯パネル番号② | 階段灯文字 | 消費電力 | 器具台数 | ランプ本数 | 消費電力量 | 従量電気料金 | LED 交換方式 | 非常灯 | 製品仕様 | 型番 | メーカー | 消費電力 | 数量 | 消費電力量 | 従量電気料金 | 消費電力量 | 従量電気料金 | 機器費 |  | 取付費 | 産廃費 | 仮設費 | アスベスト 除去費 | 諸経費 | 消費税 10% | 初期導入費 合計（税込み）
[23 empty] | W/本 | 台 | 本 | kWh/年 | 円/年 | [5 empty] | W/台・本 | 台・本 | kWh/年 | 円/年 | kWh/年 | 円/年 | 単価 | 総額
[39 empty] | 円 | 円 | 円 | 円 | 円 | 円 | 円 | 円 | 円
[24 empty] | 981 |  | 81046.72 | 2188261.44 | [6 empty] | 0 | 0 | 0 | 81046.72 | 2188261.44 |  | 0 | 0 |  |  |  |  | 0 | 0
3 | 富士見小学校 | 南棟⑳ | 1F | 玄関 |  | - | 9 | 220 | C |  | 逆富士ベースライト | 2 | FHF32(高出力) | - | 200×1250 | - | - | - | - | - | - | - | 48 | 2 | 4 | 380.16 | 10264.32 | [7 empty] | 0 | 0 | 380.16 | 10264.32 |  | 0
3 | 富士見小学校 | 南棟⑳ | 1F | 保健室 |  | - | 8.1 | 220 | E |  | 直付下面開放 | 2 | FHF32(高出力) | - | 238×1261 | スクール型 | - | - | - | - | - | - | 48 | 6 | 12 | 1026.43 | 27713.61 | [7 empty] | 0 | 0 | 1026.43 | 27713.61 |  | 0
3 | 富士見小学校 | 南棟⑳ | 1F | 保健室 |  | - | 8.1 | 220 | E-P |  | 直付下面開放 | 2 | FHF32(高出力) | - | 吊L200 | パイプ吊（椀型） | - | - | - | - | - | - | 48 | 3 | 6 | 513.22 | 13856.94 | [7 empty] | 0 | 0 | 513.22 | 13856.94 |  | 0
3 | 富士見小学校 | 南棟⑳ | 1F | 更衣室 |  | - | 1.8 | 220 | 2-B402 |  | 逆富士ベースライト | 2 | FHF32(高出力) | - | 200×1250 | - | - | - | - | - | - | - | 48 | 2 | 4 | 76.03 | 2052.81 | [7 empty] | 0 | 0 | 76.03 | 2052.81 |  | 0
3 | 富士見小学校 | 南棟⑳ | 1F | 廊下 |  | - | 9 | 220 | D |  | 逆富士ベースライト | 1 | FHF32(高出力) | - | 120×1250 | - | - | - | - | - | - | - | 48 | 10 | 10 | 950.4 | 25660.8 | [7 empty] | 0 | 0 | 950.4 | 25660.8 |  | 0
3 | 富士見小学校 | 南棟⑳ | 1F | 廊下 | 壁付 | - | 9 | 220 | K |  | ウォールライト | 1 | FHF32 | - | 108×1275 | クリーンアクリルカバー付 | - | - | - | - | - | - | 36 | 1 | 1 | 71.28 | 1924.56 | [7 empty] | 0 | 0 | 71.28 | 1924.56 |  | 0
3 | 富士見小学校 | 南棟⑳ | 1F | 廊下 | 壁付 | - | 9 | 220 | L |  | ウォールライト | 1 | FL20 | - | 108×655 | クリーンアクリルカバー付 | - | - | - | - | - | - | 28 | 1 | 1 | 55.44 | 1496.88 | [7 empty] | 0 | 0 | 55.44 | 1496.88 |  | 0
3 | 富士見小学校 | 南棟⑳ | 1F | 廊下 | 対象外 | LED済 | - | - | M |  | 表示灯 | 1 | LED | - | - | 使用中（赤地白文字） | RNP付 | - | - | - | - | - | - | 1 | 1 | 0 | 0 | [7 empty] | 0 | 0 | 0 | 0 |  | 0
3 | 富士見小学校 | 南棟⑳ | 1F | 西側昇降口 |  | - | 9 | 220 | C |  | 逆富士ベースライト | 2 | FHF32(高出力) | - | 200×1250 | - | - | - | - | - | - | - | 48 | 8 | 16 | 1520.64 | 41057.28 | [7 empty] | 0 | 0 | 1520.64 | 41057.28 |  | 0
3 | 富士見小学校 | 南棟⑳ | 1F | 西側階段下倉庫 |  | - | 0.5 | 220 | F |  | ウォールライト | 1 | FL20 | - | - | - | - | - | - | - | - | - | 28 | 2 | 2 | 6.16 | 166.32 | [7 empty] | 0 | 0 | 6.16 | 166.32 |  | 0
3 | 富士見小学校 | 南棟⑳ | 1F | 事務室 |  | - | 10 | 220 | C |  | 逆富士ベースライト | 2 | FHF32(高出力) | - | 200×1250 | - | - | - | - | - | - | - | 48 | 3 | 6 | 633.6 | 17107.2 | [7 empty] | 0 | 0 | 633.6 | 17107.2 |  | 0
3 | 富士見小学校 | 南棟⑳ | 1F | 職員室 |  | - | 13.8 | 264 | C |  | 逆富士ベースライト | 2 | FHF32(高出力) | - | 200×1250 | - | - | - | - | - | - | - | 48 | 16 | 32 | 5595.96 | 151090.92 | [7 empty] | 0 | 0 | 5595.96 | 151090.92 |  | 0
3 | 富士見小学校 | 南棟⑳ | 1F | 女子便所 |  | - | 1.8 | 264 | D |  | 逆富士ベースライト | 1 | FHF32(高出力) | - | 120×1250 | - | - | - | - | - | - | - | 48 | 3 | 3 | 68.43 | 1847.61 | [7 empty] | 0 | 0 | 68.43 | 1847.61 |  | 0
3 | 富士見小学校 | 南棟⑳ | 1F | 女子便所 | 対象外 | ランプLED済 | - | - | J |  | ダウンライト | 1 | LED | - | Φ100 | - | - | - | - | - | - | - | - | 3 | 3 | 0 | 0 | [7 empty] | 0 | 0 | 0 | 0 |  | 0
3 | 富士見小学校 | 南棟⑳ | 1F | 男子便所 |  | - | 1.8 | 264 | D |  | 逆富士ベースライト | 1 | FHF32(高出力) | - | 120×1250 | - | - | - | - | - | - | - | 48 | 3 | 3 | 68.43 | 1847.61 | [7 empty] | 0 | 0 | 68.43 | 1847.61 |  | 0
3 | 富士見小学校 | 南棟⑳ | 1F | 男子便所 | 対象外 | ランプLED済 | - | - | J |  | ダウンライト | 1 | LED | - | Φ100 | - | - | - | - | - | - | - | - | 1 | 1 | 0 | 0 | [7 empty] | 0 | 0 | 0 | 0 |  | 0
3 | 富士見小学校 | 南棟⑳ | 1F | 校長室 |  | - | 10 | 220 | B |  | 埋込ベースライト | 2 | FHF32 | - | 300×1257 | - | - | - | - | - | - | - | 36 | 3 | 6 | 475.2 | 12830.4 | [7 empty] | 0 | 0 | 475.2 | 12830.4 |  | 0
3 | 富士見小学校 | 南棟⑳ | 1F | 校長室 |  | ランプ交換 | 10 | 220 | N |  | ミラー灯 | 2 | IL60 | - | - | 鏡台一体型 | ボール球 | - | - | - | - | - | 54 | 1 | 2 | 237.6 | 6415.2 | [7 empty] | 0 | 0 | 237.6 | 6415.2 |  | 0
3 | 富士見小学校 | 南棟⑳ | 1F | 放送室 |  | - | 1.8 | 220 | 2-D402 |  | 直付下面開放 | 2 | FHF32(高出力) | - | 238×1261 | ガード付 | ルーバー付 | - | - | - | - | - | 48 | 4 | 8 | 152.06 | 4105.62 | [7 empty] | 0 | 0 | 152.06 | 4105.62 |  | 0
3 | 富士見小学校 | 南棟⑳ | 1F | 印刷室・会議室 |  | - | 3 | 220 | A |  | 黒板灯 | 1 | FHF32(高出力) | - | 163×1264 | - | - | - | - | - | - | - | 48 | 2 | 2 | 63.36 | 1710.72 | [7 empty] | 0 | 0 | 63.36 | 1710.72 |  | 0
3 | 富士見小学校 | 南棟⑳ | 1F | 印刷室・会議室 |  | - | 3 | 220 | E |  | 直付下面開放 | 2 | FHF32(高出力) | - | 238×1261 | スクール型 | - | - | - | - | - | - | 48 | 4 | 8 | 253.44 | 6842.88 | [7 empty] | 0 | 0 | 253.44 | 6842.88 |  | 0
3 | 富士見小学校 | 南棟⑳ | 1F | 印刷室・会議室 |  | - | 3 | 220 | E-P |  | 直付下面開放 | 2 | FHF32(高出力) | - | 吊L200 | パイプ吊（椀型） | - | - | - | - | - | - | 48 | 2 | 4 | 126.72 | 3421.44 | [7 empty] | 0 | 0 | 126.72 | 3421.44 |  | 0
3 | 富士見小学校 | 南棟⑳ | 1F | 配膳室 |  | - | 0.5 | 220 | DWP |  | 逆富士ベースライト | 1 | FHF32(高出力) | - | 120×1250 | 防湿・防雨型 | - | - | - | - | - | - | 48 | 2 | 2 | 10.56 | 285.12 | [7 empty] | 0 | 0 | 10.56 | 285.12 |  | 0
3 | 富士見小学校 | 南棟⑳ | 1F | 東側昇降口 |  | - | 9 | 220 | C |  | 逆富士ベースライト | 2 | FHF32(高出力) | - | 200×1250 | - | - | - | - | - | - | - | 48 | 6 | 12 | 1140.48 | 30792.96 | [7 empty] | 0 | 0 | 1140.48 | 30792.96 |  | 0
3 | 富士見小学校 | 南棟⑳ | 1F | 給食室 | 給食調理場対象外 | - | - | - | CI |  | 片反射笠付トラフ形ベースライト | 1 | FL40 | - | - | 防水型 | - | - | - | - | - | - | 47 | 5 | 5 | 0 | 0 | [7 empty] | 0 | 0 | 0 | 0 |  | 0
3 | 富士見小学校 | 南棟⑳ | 1F | 給食室 | 給食調理場対象外 | - | - | - | W1 |  | 逆富士ベースライト | 1 | FL40 | - | - | 防水型 | - | - | - | - | - | - | 47 | 2 | 2 | 0 | 0 | [7 empty] | 0 | 0 | 0 | 0 |  | 0
3 | 富士見小学校 | 南棟⑳ | 1F | 給食室 | 給食調理場対象外 | - | - | - | W2 |  | 逆富士ベースライト | 2 | FL40 | - | - | 防水型 | - | - | - | - | - | - | 47 | 6 | 12 | 0 | 0 | [7 empty] | 0 | 0 | 0 | 0 |  | 0
3 | 富士見小学校 | 南棟⑳ | 1F | 給食室通路 | 給食調理場対象外 | - | - | - | V401 |  | 逆富士ベースライト | 1 | FL40 | - | - | - | - | - | - | - | - | - | 47 | 2 | 2 | 0 | 0 | [7 empty] | 0 | 0 | 0 | 0 |  | 0
3 | 富士見小学校 | 南棟⑳ | 1F | 事務室 | 給食調理場対象外 | - | - | - | V402 |  | 逆富士ベースライト | 2 | FL40 | - | - | - | - | - | - | - | - | - | 47 | 1 | 2 | 0 | 0 | [7 empty] | 0 | 0 | 0 | 0 |  | 0
3 | 富士見小学校 | 南棟⑳ | 1F | 食品庫1 | 給食調理場対象外 | - | - | - | T |  | 笠付トラフ形ベースライト | 2 | FL40 | - | - | - | - | - | - | - | - | - | 47 | 2 | 4 | 0 | 0 | [7 empty] | 0 | 0 | 0 | 0 |  | 0
3 | 富士見小学校 | 南棟⑳ | 1F | 休養室 | 給食調理場対象外 | - | - | - | P |  | 和風ペンダントライト | 1 | FCL30/28 | - | - | - | - | - | - | - | - | - | 34 | 1 | 1 | 0 | 0 | [7 empty] | 0 | 0 | 0 | 0 |  | 0
3 | 富士見小学校 | 南棟⑳ | 1F | 食品庫2 | 給食調理場対象外 | - | - | - | O-G |  | コップ形シーリングライト | 1 | IL60 | - | - | ガード付 | - | - | - | - | - | - | 54 | 1 | 1 | 0 | 0 | [7 empty] | 0 | 0 | 0 | 0 |  | 0
3 | 富士見小学校 | 南棟⑳ | 1F | トイレ前室 | 給食調理場対象外 | - | - | - | O |  | コップ形シーリングライト | 1 | IL60 | - | - | - | - | - | - | - | - | - | 54 | 1 | 1 | 0 | 0 | [7 empty] | 0 | 0 | 0 | 0 |  | 0
3 | 富士見小学校 | 南棟⑳ | 1F | トイレ1 | 給食調理場対象外 | - | - | - | O |  | コップ形シーリングライト | 1 | IL60 | - | - | - | - | - | - | - | - | - | 54 | 1 | 1 | 0 | 0 | [7 empty] | 0 | 0 | 0 | 0 |  | 0
3 | 富士見小学校 | 南棟⑳ | 1F | トイレ2 | 給食調理場対象外 | - | - | - | O |  | コップ形シーリングライト | 1 | IL60 | - | - | - | - | - | - | - | - | - | 54 | 1 | 1 | 0 | 0 | [7 empty] | 0 | 0 | 0 | 0 |  | 0
3 | 富士見小学校 | 南棟⑳ | 1F | 外壁 | 壁付 | - | 6 | 220 | F-WP |  | ウォールライト | 1 | FL20 | - | 120×650 | 防湿・防雨型 | - | - | - | - | - | - | 28 | 8 | 8 | 295.68 | 7983.36 | [7 empty] | 0 | 0 | 295.68 | 7983.36 |  | 0
3 | 富士見小学校 | 南棟⑳ | 1F | 東側階段下倉庫 |  | - | 0.5 | 220 | F-WP |  | ウォールライト | 1 | FL20 | - | 120×650 | 防湿・防雨型 | - | - | - | - | - | - | 28 | 1 | 1 | 3.08 | 83.16 | [7 empty] | 0 | 0 | 3.08 | 83.16 |  | 0
3 | 富士見小学校 | 南棟⑳ | 2F | 廊下 |  | - | 9 | 220 | D |  | 逆富士ベースライト | 1 | FHF32(高出力) | - | 120×1250 | - | - | - | - | - | - | - | 48 | 8 | 8 | 760.32 | 20528.64 | [7 empty] | 0 | 0 | 760.32 | 20528.64 |  | 0
3 | 富士見小学校 | 南棟⑳ | 2F | 廊下 | 壁付 | - | 9 | 220 | K |  | ウォールライト | 1 | FHF32 | - | 108×1275 | クリーンアクリルカバー付 | - | - | - | - | - | - | 36 | 1 | 1 | 71.28 | 1924.56 | [7 empty] | 0 | 0 | 71.28 | 1924.56 |  | 0
3 | 富士見小学校 | 南棟⑳ | 2F | 廊下 | 壁付 | - | 9 | 220 | L |  | ウォールライト | 1 | FL20 | - | 108×655 | クリーンアクリルカバー付 | - | - | - | - | - | - | 28 | 1 | 1 | 55.44 | 1496.88 | [7 empty] | 0 | 0 | 55.44 | 1496.88 |  | 0
3 | 富士見小学校 | 南棟⑳ | 2F | 女子便所 |  | - | 1.8 | 200 | D |  | 逆富士ベースライト | 1 | FHF32(高出力) | - | 120×1250 | - | - | - | - | - | - | - | 48 | 3 | 3 | 51.84 | 1399.68 | [7 empty] | 0 | 0 | 51.84 | 1399.68 |  | 0
3 | 富士見小学校 | 南棟⑳ | 2F | 女子便所 | 対象外 | ランプLED済 | - | - | J |  | ダウンライト | 1 | LED | - | Φ100 | - | - | - | - | - | - | - | - | 5 | 5 | 0 | 0 | [7 empty] | 0 | 0 | 0 | 0 |  | 0
3 | 富士見小学校 | 南棟⑳ | 2F | 男子便所 |  | - | 1.8 | 200 | D |  | 逆富士ベースライト | 1 | FHF32(高出力) | - | 120×1250 | - | - | - | - | - | - | - | 48 | 3 | 3 | 51.84 | 1399.68 | [7 empty] | 0 | 0 | 51.84 | 1399.68 |  | 0
3 | 富士見小学校 | 南棟⑳ | 2F | 男子便所 | 対象外 | ランプLED済 | - | - | J |  | ダウンライト | 1 | LED | - | Φ100 | - | - | - | - | - | - | - | - | 2 | 2 | 0 | 0 | [7 empty] | 0 | 0 | 0 | 0 |  | 0
3 | 富士見小学校 | 南棟⑳ | 2F | 理科準備室 |  | - | 0.5 | 220 | C |  | 逆富士ベースライト | 2 | FHF32(高出力) | - | 200×1250 | - | - | - | - | - | - | - | 48 | 2 | 4 | 21.12 | 570.24 | [7 empty] | 0 | 0 | 21.12 | 570.24 |  | 0
3 | 富士見小学校 | 南棟⑳ | 2F | 理科室 |  | - | 3 | 220 | A |  | 黒板灯 | 1 | FHF32(高出力) | - | 163×1264 | - | - | - | - | - | - | - | 48 | 2 | 2 | 63.36 | 1710.72 | [7 empty] | 0 | 0 | 63.36 | 1710.72 |  | 0
3 | 富士見小学校 | 南棟⑳ | 2F | 理科室 |  | - | 3 | 220 | E |  | 直付下面開放 | 2 | FHF32(高出力) | - | 238×1261 | スクール型 | - | - | - | - | - | - | 48 | 9 | 18 | 570.24 | 15396.48 | [7 empty] | 0 | 0 | 570.24 | 15396.48 |  | 0
3 | 富士見小学校 | 南棟⑳ | 2F | 理科室 |  | - | 3 | 220 | B |  | 埋込ベースライト | 2 | FHF32 | - | 300×1257 | - | - | - | - | - | - | - | 36 | 1 | 2 | 47.52 | 1283.04 | [7 empty] | 0 | 0 | 47.52 | 1283.04 |  | 0
3 | 富士見小学校 | 南棟⑳ | 2F | 更衣室 |  | - | 1.8 | 220 | 2-B401 |  | 逆富士ベースライト | 1 | FLR40 | - | W150 | - | - | - | - | - | - | - | 47 | 2 | 2 | 37.22 | 1004.94 | [7 empty] | 0 | 0 | 37.22 | 1004.94 |  | 0
3 | 富士見小学校 | 南棟⑳ | 2F | 多目的室 |  | - | 9 | 220 | E |  | 直付下面開放 | 2 | FHF32(高出力) | - | 238×1261 | スクール型 | - | - | - | - | - | - | 48 | 4 | 8 | 760.32 | 20528.64 | [7 empty] | 0 | 0 | 760.32 | 20528.64 |  | 0
3 | 富士見小学校 | 南棟⑳ | 2F | 多目的室 |  | - | 9 | 220 | E-P |  | 直付下面開放 | 2 | FHF32(高出力) | - | 吊L200 | パイプ吊（椀型） | - | - | - | - | - | - | 48 | 2 | 4 | 380.16 | 10264.32 | [7 empty] | 0 | 0 | 380.16 | 10264.32 |  | 0
3 | 富士見小学校 | 南棟⑳ | 2F | 多目的室 |  | - | 9 | 220 | 2-C401P |  | 黒板灯 | 1 | FLR40 | - | - | - | - | - | - | - | - | - | 47 | 2 | 2 | 186.12 | 5025.24 | [7 empty] | 0 | 0 | 186.12 | 5025.24 |  | 0
3 | 富士見小学校 | 南棟⑳ | 2F | 普通教室 |  | - | 9 | 220 | E |  | 直付下面開放 | 2 | FHF32(高出力) | - | 238×1261 | スクール型 | - | - | - | - | - | - | 48 | 4 | 8 | 760.32 | 20528.64 | [7 empty] | 0 | 0 | 760.32 | 20528.64 |  | 0
3 | 富士見小学校 | 南棟⑳ | 2F | 普通教室 |  | - | 9 | 220 | E-P |  | 直付下面開放 | 2 | FHF32(高出力) | - | 吊L200 | パイプ吊（椀型） | - | - | - | - | - | - | 48 | 2 | 4 | 380.16 | 10264.32 | [7 empty] | 0 | 0 | 380.16 | 10264.32 |  | 0
3 | 富士見小学校 | 南棟⑳ | 2F | 普通教室 |  | - | 9 | 220 | 2-C401P |  | 黒板灯 | 1 | FLR40 | - | - | - | - | - | - | - | - | - | 47 | 2 | 2 | 186.12 | 5025.24 | [7 empty] | 0 | 0 | 186.12 | 5025.24 |  | 0
3 | 富士見小学校 | 南棟⑳ | 2F | 普通教室 |  | - | 9 | 220 | E |  | 直付下面開放 | 2 | FHF32(高出力) | - | 238×1261 | スクール型 | - | - | - | - | - | - | 48 | 4 | 8 | 760.32 | 20528.64 | [7 empty] | 0 | 0 | 760.32 | 20528.64 |  | 0
3 | 富士見小学校 | 南棟⑳ | 2F | 普通教室 |  | - | 9 | 220 | E-P |  | 直付下面開放 | 2 | FHF32(高出力) | - | 吊L200 | パイプ吊（椀型） | - | - | - | - | - | - | 48 | 2 | 4 | 380.16 | 10264.32 | [7 empty] | 0 | 0 | 380.16 | 10264.32 |  | 0
3 | 富士見小学校 | 南棟⑳ | 2F | 普通教室 |  | - | 9 | 220 | 2-C401P |  | 黒板灯 | 1 | FLR40 | - | - | - | - | - | - | - | - | - | 47 | 2 | 2 | 186.12 | 5025.24 | [7 empty] | 0 | 0 | 186.12 | 5025.24 |  | 0
3 | 富士見小学校 | 南棟⑳ | 2F | 普通教室 |  | - | 9 | 220 | E |  | 直付下面開放 | 2 | FHF32(高出力) | - | 238×1261 | スクール型 | - | - | - | - | - | - | 48 | 4 | 8 | 760.32 | 20528.64 | [7 empty] | 0 | 0 | 760.32 | 20528.64 |  | 0
3 | 富士見小学校 | 南棟⑳ | 2F | 普通教室 |  | - | 9 | 220 | E-P |  | 直付下面開放 | 2 | FHF32(高出力) | - | 吊L200 | パイプ吊（椀型） | - | - | - | - | - | - | 48 | 2 | 4 | 380.16 | 10264.32 | [7 empty] | 0 | 0 | 380.16 | 10264.32 |  | 0
3 | 富士見小学校 | 南棟⑳ | 2F | 普通教室 |  | - | 9 | 220 | 2-C401P |  | 黒板灯 | 1 | FLR40 | - | - | - | - | - | - | - | - | - | 47 | 2 | 2 | 186.12 | 5025.24 | [7 empty] | 0 | 0 | 186.12 | 5025.24 |  | 0
3 | 富士見小学校 | 南棟⑳ | 2F | 配膳室 |  | - | 0.5 | 220 | DWP |  | 逆富士ベースライト | 1 | FHF32(高出力) | - | 120×1250 | 防湿・防雨型 | - | - | - | - | - | - | 48 | 1 | 1 | 5.28 | 142.56 | [7 empty] | 0 | 0 | 5.28 | 142.56 |  | 0
3 | 富士見小学校 | 南棟⑳ | 3F | 廊下 |  | - | 9 | 220 | D |  | 逆富士ベースライト | 1 | FHF32(高出力) | - | 120×1250 | - | - | - | - | - | - | - | 48 | 8 | 8 | 760.32 | 20528.64 | [7 empty] | 0 | 0 | 760.32 | 20528.64 |  | 0
3 | 富士見小学校 | 南棟⑳ | 3F | 廊下 | 壁付 | - | 9 | 220 | K |  | ウォールライト | 1 | FHF32 | - | 108×1275 | クリーンアクリルカバー付 | - | - | - | - | - | - | 36 | 1 | 1 | 71.28 | 1924.56 | [7 empty] | 0 | 0 | 71.28 | 1924.56 |  | 0
3 | 富士見小学校 | 南棟⑳ | 3F | 廊下 | 壁付 | - | 9 | 220 | L |  | ウォールライト | 1 | FL20 | - | 108×655 | クリーンアクリルカバー付 | - | - | - | - | - | - | 28 | 1 | 1 | 55.44 | 1496.88 | [7 empty] | 0 | 0 | 55.44 | 1496.88 |  | 0
3 | 富士見小学校 | 南棟⑳ | 3F | 女子便所 |  | - | 1.8 | 200 | D |  | 逆富士ベースライト | 1 | FHF32(高出力) | - | 120×1250 | - | - | - | - | - | - | - | 48 | 3 | 3 | 51.84 | 1399.68 | [7 empty] | 0 | 0 | 51.84 | 1399.68 |  | 0
3 | 富士見小学校 | 南棟⑳ | 3F | 女子便所 | 対象外 | ランプLED済 | - | - | J |  | ダウンライト | 1 | LED | - | Φ100 | - | - | - | - | - | - | - | - | 5 | 5 | 0 | 0 | [7 empty] | 0 | 0 | 0 | 0 |  | 0
3 | 富士見小学校 | 南棟⑳ | 3F | 男子便所 |  | - | 1.8 | 200 | D |  | 逆富士ベースライト | 1 | FHF32(高出力) | - | 120×1250 | - | - | - | - | - | - | - | 48 | 3 | 3 | 51.84 | 1399.68 | [7 empty] | 0 | 0 | 51.84 | 1399.68 |  | 0
3 | 富士見小学校 | 南棟⑳ | 3F | 男子便所 | 対象外 | ランプLED済 | - | - | J |  | ダウンライト | 1 | LED | - | Φ100 | - | - | - | - | - | - | - | - | 2 | 2 | 0 | 0 | [7 empty] | 0 | 0 | 0 | 0 |  | 0
3 | 富士見小学校 | 南棟⑳ | 3F | 図書室 | レースウェイ取付 | - | 3 | 220 | I |  | 笠付トラフ形ベースライト | 2 | FHF32(高出力) | - | 150×1225 | - | - | - | - | - | - | - | 48 | 21 | 42 | 1330.56 | 35925.12 | [7 empty] | 0 | 0 | 1330.56 | 35925.12 |  | 0
3 | 富士見小学校 | 南棟⑳ | 3F | 図書準備室 |  | - | 0.5 | 220 | 2-B402 |  | 逆富士ベースライト | 2 | FHF32(高出力) | - | 200×1250 | - | - | - | - | - | - | - | 48 | 2 | 4 | 21.12 | 570.24 | [7 empty] | 0 | 0 | 21.12 | 570.24 |  | 0
3 | 富士見小学校 | 南棟⑳ | 3F | 普通教室 |  | - | 9 | 220 | E |  | 直付下面開放 | 2 | FHF32(高出力) | - | 238×1261 | スクール型 | - | - | - | - | - | - | 48 | 4 | 8 | 760.32 | 20528.64 | [7 empty] | 0 | 0 | 760.32 | 20528.64 |  | 0
3 | 富士見小学校 | 南棟⑳ | 3F | 普通教室 |  | - | 9 | 220 | E-P |  | 直付下面開放 | 2 | FHF32(高出力) | - | 吊L200 | パイプ吊（椀型） | - | - | - | - | - | - | 48 | 2 | 4 | 380.16 | 10264.32 | [7 empty] | 0 | 0 | 380.16 | 10264.32 |  | 0
3 | 富士見小学校 | 南棟⑳ | 3F | 普通教室 |  | - | 9 | 220 | 2-C401P |  | 黒板灯 | 1 | FLR40 | - | - | - | - | - | - | - | - | - | 47 | 2 | 2 | 186.12 | 5025.24 | [7 empty] | 0 | 0 | 186.12 | 5025.24 |  | 0
3 | 富士見小学校 | 南棟⑳ | 3F | 普通教室 |  | - | 9 | 220 | E |  | 直付下面開放 | 2 | FHF32(高出力) | - | 238×1261 | スクール型 | - | - | - | - | - | - | 48 | 4 | 8 | 760.32 | 20528.64 | [7 empty] | 0 | 0 | 760.32 | 20528.64 |  | 0
3 | 富士見小学校 | 南棟⑳ | 3F | 普通教室 |  | - | 9 | 220 | E-P |  | 直付下面開放 | 2 | FHF32(高出力) | - | 吊L200 | パイプ吊（椀型） | - | - | - | - | - | - | 48 | 2 | 4 | 380.16 | 10264.32 | [7 empty] | 0 | 0 | 380.16 | 10264.32 |  | 0
3 | 富士見小学校 | 南棟⑳ | 3F | 普通教室 |  | - | 9 | 220 | 2-C401P |  | 黒板灯 | 1 | FLR40 | - | - | - | - | - | - | - | - | - | 47 | 2 | 2 | 186.12 | 5025.24 | [7 empty] | 0 | 0 | 186.12 | 5025.24 |  | 0
3 | 富士見小学校 | 南棟⑳ | 3F | 普通教室 |  | - | 9 | 220 | E |  | 直付下面開放 | 2 | FHF32(高出力) | - | 238×1261 | スクール型 | - | - | - | - | - | - | 48 | 4 | 8 | 760.32 | 20528.64 | [7 empty] | 0 | 0 | 760.32 | 20528.64 |  | 0
3 | 富士見小学校 | 南棟⑳ | 3F | 普通教室 |  | - | 9 | 220 | E-P |  | 直付下面開放 | 2 | FHF32(高出力) | - | 吊L200 | パイプ吊（椀型） | - | - | - | - | - | - | 48 | 2 | 4 | 380.16 | 10264.32 | [7 empty] | 0 | 0 | 380.16 | 10264.32 |  | 0
3 | 富士見小学校 | 南棟⑳ | 3F | 普通教室 |  | - | 9 | 220 | 2-C401P |  | 黒板灯 | 1 | FLR40 | - | - | - | - | - | - | - | - | - | 47 | 2 | 2 | 186.12 | 5025.24 | [7 empty] | 0 | 0 | 186.12 | 5025.24 |  | 0
3 | 富士見小学校 | 南棟⑳ | 3F | 普通教室 |  | - | 9 | 220 | E |  | 直付下面開放 | 2 | FHF32(高出力) | - | 238×1261 | スクール型 | - | - | - | - | - | - | 48 | 4 | 8 | 760.32 | 20528.64 | [7 empty] | 0 | 0 | 760.32 | 20528.64 |  | 0
3 | 富士見小学校 | 南棟⑳ | 3F | 普通教室 |  | - | 9 | 220 | E-P |  | 直付下面開放 | 2 | FHF32(高出力) | - | 吊L200 | パイプ吊（椀型） | - | - | - | - | - | - | 48 | 2 | 4 | 380.16 | 10264.32 | [7 empty] | 0 | 0 | 380.16 | 10264.32 |  | 0
3 | 富士見小学校 | 南棟⑳ | 3F | 普通教室 |  | - | 9 | 220 | 2-C401P |  | 黒板灯 | 1 | FLR40 | - | - | - | - | - | - | - | - | - | 47 | 2 | 2 | 186.12 | 5025.24 | [7 empty] | 0 | 0 | 186.12 | 5025.24 |  | 0
3 | 富士見小学校 | 南棟⑳ | 3F | 配膳室 |  | - | 0.5 | 220 | DWP |  | 逆富士ベースライト | 1 | FHF32(高出力) | - | 120×1250 | 防湿・防雨型 | - | - | - | - | - | - | 48 | 1 | 1 | 5.28 | 142.56 | [7 empty] | 0 | 0 | 5.28 | 142.56 |  | 0
3 | 富士見小学校 | 南棟⑳ | 4F | 廊下 |  | - | 9 | 220 | D |  | 逆富士ベースライト | 1 | FHF32(高出力) | - | 120×1250 | - | - | - | - | - | - | - | 48 | 8 | 8 | 760.32 | 20528.64 | [7 empty] | 0 | 0 | 760.32 | 20528.64 |  | 0
3 | 富士見小学校 | 南棟⑳ | 4F | 廊下 | 壁付 | - | 9 | 220 | K |  | ウォールライト | 1 | FHF32 | - | 108×1275 | クリーンアクリルカバー付 | - | - | - | - | - | - | 36 | 1 | 1 | 71.28 | 1924.56 | [7 empty] | 0 | 0 | 71.28 | 1924.56 |  | 0
3 | 富士見小学校 | 南棟⑳ | 4F | 廊下 | 壁付 | - | 9 | 220 | L |  | ウォールライト | 1 | FL20 | - | 108×655 | クリーンアクリルカバー付 | - | - | - | - | - | - | 28 | 1 | 1 | 55.44 | 1496.88 | [7 empty] | 0 | 0 | 55.44 | 1496.88 |  | 0
3 | 富士見小学校 | 南棟⑳ | 4F | 女子便所 |  | - | 1.8 | 200 | D |  | 逆富士ベースライト | 1 | FHF32(高出力) | - | 120×1250 | - | - | - | - | - | - | - | 48 | 3 | 3 | 51.84 | 1399.68 | [7 empty] | 0 | 0 | 51.84 | 1399.68 |  | 0
3 | 富士見小学校 | 南棟⑳ | 4F | 女子便所 | 対象外 | ランプLED済 | - | - | J |  | ダウンライト | 1 | LED | - | Φ100 | - | - | - | - | - | - | - | - | 5 | 5 | 0 | 0 | [7 empty] | 0 | 0 | 0 | 0 |  | 0
3 | 富士見小学校 | 南棟⑳ | 4F | 男子便所 |  | - | 1.8 | 200 | D |  | 逆富士ベースライト | 1 | FHF32(高出力) | - | 120×1250 | - | - | - | - | - | - | - | 48 | 3 | 3 | 51.84 | 1399.68 | [7 empty] | 0 | 0 | 51.84 | 1399.68 |  | 0
3 | 富士見小学校 | 南棟⑳ | 4F | 男子便所 | 対象外 | ランプLED済 | - | - | J |  | ダウンライト | 1 | LED | - | Φ100 | - | - | - | - | - | - | - | - | 2 | 2 | 0 | 0 | [7 empty] | 0 | 0 | 0 | 0 |  | 0
3 | 富士見小学校 | 南棟⑳ | 4F | 音楽準備室 |  | - | 0.5 | 220 | C |  | 逆富士ベースライト | 2 | FHF32(高出力) | - | 200×1250 | - | - | - | - | - | - | - | 48 | 2 | 4 | 21.12 | 570.24 | [7 empty] | 0 | 0 | 21.12 | 570.24 |  | 0
3 | 富士見小学校 | 南棟⑳ | 4F | 音楽室 |  | - | 3 | 220 | A |  | 黒板灯 | 1 | FHF32(高出力) | - | 163×1264 | - | - | - | - | - | - | - | 48 | 2 | 2 | 63.36 | 1710.72 | [7 empty] | 0 | 0 | 63.36 | 1710.72 |  | 0
3 | 富士見小学校 | 南棟⑳ | 4F | 音楽室 |  | - | 3 | 220 | B |  | 埋込ベースライト | 2 | FHF32 | - | 300×1257 | - | - | - | - | - | - | - | 36 | 10 | 20 | 475.2 | 12830.4 | [7 empty] | 0 | 0 | 475.2 | 12830.4 |  | 0
3 | 富士見小学校 | 南棟⑳ | 4F | 音楽室 |  | - | 3 | 220 | U |  | ユニバーサルダウンライト | 1 | ビーム球150 | - | Φ200 | - | - | - | - | - | - | - | 150 | 4 | 4 | 396 | 10692 | [7 empty] | 0 | 0 | 396 | 10692 |  | 0
3 | 富士見小学校 | 南棟⑳ | 4F | 女子更衣室 |  | - | 1.8 | 220 | C |  | 逆富士ベースライト | 2 | FHF32(高出力) | - | 200×1250 | - | - | - | - | - | - | - | 48 | 2 | 4 | 76.03 | 2052.81 | [7 empty] | 0 | 0 | 76.03 | 2052.81 |  | 0
3 | 富士見小学校 | 南棟⑳ | 4F | 普通教室 |  | - | 9 | 220 | E |  | 直付下面開放 | 2 | FHF32(高出力) | - | 238×1261 | スクール型 | - | - | - | - | - | - | 48 | 4 | 8 | 760.32 | 20528.64 | [7 empty] | 0 | 0 | 760.32 | 20528.64 |  | 0
3 | 富士見小学校 | 南棟⑳ | 4F | 普通教室 |  | - | 9 | 220 | E-P |  | 直付下面開放 | 2 | FHF32(高出力) | - | 吊L200 | パイプ吊（椀型） | - | - | - | - | - | - | 48 | 2 | 4 | 380.16 | 10264.32 | [7 empty] | 0 | 0 | 380.16 | 10264.32 |  | 0
3 | 富士見小学校 | 南棟⑳ | 4F | 普通教室 |  | - | 9 | 220 | 2-C401P |  | 黒板灯 | 1 | FLR40 | - | - | - | - | - | - | - | - | - | 47 | 2 | 2 | 186.12 | 5025.24 | [7 empty] | 0 | 0 | 186.12 | 5025.24 |  | 0
3 | 富士見小学校 | 南棟⑳ | 4F | 普通教室 |  | - | 9 | 220 | E |  | 直付下面開放 | 2 | FHF32(高出力) | - | 238×1261 | スクール型 | - | - | - | - | - | - | 48 | 4 | 8 | 760.32 | 20528.64 | [7 empty] | 0 | 0 | 760.32 | 20528.64 |  | 0
3 | 富士見小学校 | 南棟⑳ | 4F | 普通教室 |  | - | 9 | 220 | E-P |  | 直付下面開放 | 2 | FHF32(高出力) | - | 吊L200 | パイプ吊（椀型） | - | - | - | - | - | - | 48 | 2 | 4 | 380.16 | 10264.32 | [7 empty] | 0 | 0 | 380.16 | 10264.32 |  | 0
3 | 富士見小学校 | 南棟⑳ | 4F | 普通教室 |  | - | 9 | 220 | 2-C401P |  | 黒板灯 | 1 | FLR40 | - | - | - | - | - | - | - | - | - | 47 | 2 | 2 | 186.12 | 5025.24 | [7 empty] | 0 | 0 | 186.12 | 5025.24 |  | 0
3 | 富士見小学校 | 南棟⑳ | 4F | 普通教室 |  | - | 9 | 220 | E |  | 直付下面開放 | 2 | FHF32(高出力) | - | 238×1261 | スクール型 | - | - | - | - | - | - | 48 | 4 | 8 | 760.32 | 20528.64 | [7 empty] | 0 | 0 | 760.32 | 20528.64 |  | 0
3 | 富士見小学校 | 南棟⑳ | 4F | 普通教室 |  | - | 9 | 220 | E-P |  | 直付下面開放 | 2 | FHF32(高出力) | - | 吊L200 | パイプ吊（椀型） | - | - | - | - | - | - | 48 | 2 | 4 | 380.16 | 10264.32 | [7 empty] | 0 | 0 | 380.16 | 10264.32 |  | 0
3 | 富士見小学校 | 南棟⑳ | 4F | 普通教室 |  | - | 9 | 220 | 2-C401P |  | 黒板灯 | 1 | FLR40 | - | - | - | - | - | - | - | - | - | 47 | 2 | 2 | 186.12 | 5025.24 | [7 empty] | 0 | 0 | 186.12 | 5025.24 |  | 0
3 | 富士見小学校 | 南棟⑳ | 4F | 普通教室 |  | - | 9 | 220 | E |  | 直付下面開放 | 2 | FHF32(高出力) | - | 238×1261 | スクール型 | - | - | - | - | - | - | 48 | 4 | 8 | 760.32 | 20528.64 | [7 empty] | 0 | 0 | 760.32 | 20528.64 |  | 0
3 | 富士見小学校 | 南棟⑳ | 4F | 普通教室 |  | - | 9 | 220 | E-P |  | 直付下面開放 | 2 | FHF32(高出力) | - | 吊L200 | パイプ吊（椀型） | - | - | - | - | - | - | 48 | 2 | 4 | 380.16 | 10264.32 | [7 empty] | 0 | 0 | 380.16 | 10264.32 |  | 0
3 | 富士見小学校 | 南棟⑳ | 4F | 普通教室 |  | - | 9 | 220 | 2-C401P |  | 黒板灯 | 1 | FLR40 | - | - | - | - | - | - | - | - | - | 47 | 2 | 2 | 186.12 | 5025.24 | [7 empty] | 0 | 0 | 186.12 | 5025.24 |  | 0
3 | 富士見小学校 | 南棟⑳ | 4F | 配膳室 |  | - | 0.5 | 220 | DWP |  | 逆富士ベースライト | 1 | FHF32(高出力) | - | 120×1250 | 防湿・防雨型 | - | - | - | - | - | - | 48 | 1 | 1 | 5.28 | 142.56 | [7 empty] | 0 | 0 | 5.28 | 142.56 |  | 0
3 | 富士見小学校 | 南棟⑳ | RF | 倉庫 |  | - | 0.5 | 220 | 2-I601G |  | コップ形シーリングライト | 1 | IL60 | - | - | 乳白ガラスカバー付 | ガード付 | - | - | - | - | - | 54 | 1 | 1 | 5.94 | 160.38 | [7 empty] | 0 | 0 | 5.94 | 160.38 |  | 0
3 | 富士見小学校 | 南棟⑳ | 1-4F | 西側階段 |  | - | 5.5 | 220 | C |  | 逆富士ベースライト | 2 | FHF32(高出力) | - | 200×1250 | - | - | - | - | - | - | - | 48 | 1 | 2 | 116.16 | 3136.32 | [7 empty] | 0 | 0 | 116.16 | 3136.32 |  | 0
3 | 富士見小学校 | 南棟⑳ | 1-4F | 西側階段 |  | - | 5.5 | 220 | D |  | 逆富士ベースライト | 1 | FHF32(高出力) | - | 120×1250 | - | - | - | - | - | - | - | 48 | 7 | 7 | 406.56 | 10977.12 | [7 empty] | 0 | 0 | 406.56 | 10977.12 |  | 0
3 | 富士見小学校 | 南棟⑳ | 1-4F | 西側階段 |  | - | 5.5 | 220 | G |  | コーナーライト | 1 | FLR40 | - | 120×1245 | - | - | - | - | - | - | - | 47 | 1 | 1 | 56.87 | 1535.49 | [7 empty] | 0 | 0 | 56.87 | 1535.49 |  | 0
3 | 富士見小学校 | 南棟⑳ | 1-4F | 東側階段 |  | - | 5.5 | 220 | D |  | 逆富士ベースライト | 1 | FHF32(高出力) | - | 120×1250 | - | - | - | - | - | - | - | 48 | 6 | 6 | 348.48 | 9408.96 | [7 empty] | 0 | 0 | 348.48 | 9408.96 |  | 0
3 | 富士見小学校 | 南棟⑳ | 1-4F | 東側階段 |  | - | 5.5 | 220 | G |  | コーナーライト | 1 | FLR40 | - | 120×1245 | - | - | - | - | - | - | - | 47 | 1 | 1 | 56.87 | 1535.49 | [7 empty] | 0 | 0 | 56.87 | 1535.49 |  | 0
3 | 富士見小学校 | 北棟⑤-1 | 1F | 東側渡廊下 | 昇降口横 対象外 | LED済 | - | - | 3-LM2 |  | 逆富士ベースライト | 1 | LED | - | - | 防湿・防雨型 | - | - | - | - | - | - | - | 2 | 2 | 0 | 0 | [7 empty] | 0 | 0 | 0 | 0 |  | 0
3 | 富士見小学校 | 北棟⑤-1 | 1F | 東側渡廊下 | 昇降口横/壁付 対象外 | LED済 | - | - | 3-L201 |  | ブラケット灯 | 1 | LED | - | - | - | - | - | - | - | - | - | - | 2 | 2 | 0 | 0 | [7 empty] | 0 | 0 | 0 | 0 |  | 0
3 | 富士見小学校 | 北棟⑤-1 | 1F | 東側渡廊下 | 昇降口横/壁付 対象外 |  | - | - | 3-F |  | フラッシュライト | 2 | ビーム球150 | - | - | - | - | - | - | - | - | - | 150 | 1 | 2 | 0 | 0 | [7 empty] | 0 | 0 | 0 | 0 |  | 0
3 | 富士見小学校 | 北棟⑤-1 | 1F | 外壁1 | 普通教室1横/壁付 対象外 | LED済 | - | - | 3-L201WP |  | ブラケット灯 | 1 | LED | - | - | 防湿・防雨型 | - | - | - | - | - | - | - | 1 | 1 | 0 | 0 | [7 empty] | 0 | 0 | 0 | 0 |  | 0
3 | 富士見小学校 | 北棟⑤-1 | 1F | 東側女子便所 | 対象外 | LED済 | - | - | 3-3200L |  | 逆富士ベースライト | 1 | LED | - | - | - | - | - | - | - | - | - | - | 2 | 2 | 0 | 0 | [7 empty] | 0 | 0 | 0 | 0 |  | 0
3 | 富士見小学校 | 北棟⑤-1 | 1F | 東側女子便所 | 対象外 | LED済 | - | - | 3-850L |  | ダウンライト | 1 | LED | - | Φ150 | - | - | - | - | - | - | - | - | 3 | 3 | 0 | 0 | [7 empty] | 0 | 0 | 0 | 0 |  | 0
3 | 富士見小学校 | 北棟⑤-1 | 1F | 東側男子便所 | 対象外 | LED済 | - | - | 3-3200L |  | 逆富士ベースライト | 1 | LED | - | - | - | - | - | - | - | - | - | - | 2 | 2 | 0 | 0 | [7 empty] | 0 | 0 | 0 | 0 |  | 0
3 | 富士見小学校 | 北棟⑤-1 | 1F | 東側男子便所 | 対象外 | LED済 | - | - | 3-850L |  | ダウンライト | 1 | LED | - | Φ150 | - | - | - | - | - | - | - | - | 3 | 3 | 0 | 0 | [7 empty] | 0 | 0 | 0 | 0 |  | 0
3 | 富士見小学校 | 北棟⑤-1 | 1F | 東側便所前室 | 対象外 | LED済 | - | - | 3-3200L |  | 逆富士ベースライト | 1 | LED | - | - | - | - | - | - | - | - | - | - | 1 | 1 | 0 | 0 | [7 empty] | 0 | 0 | 0 | 0 |  | 0
3 | 富士見小学校 | 北棟⑤-1 | 1F | 多目的教室（学童）1 | 学童 対象外 | LED済 | - | - | LB |  | 逆富士ベースライト | 1 | LED | - | - | - | - | - | - | - | - | - | - | 9 | 9 | 0 | 0 | [7 empty] | 0 | 0 | 0 | 0 |  | 0
3 | 富士見小学校 | 北棟⑤-1 | 1F | 多目的教室（学童）1 | 学童 対象外 | - | - | - | 4-A |  | 黒板灯 | 1 | FHF32 | - | - | - | - | - | - | - | - | - | 36 | 2 | 2 | 0 | 0 | [7 empty] | 0 | 0 | 0 | 0 |  | 0
3 | 富士見小学校 | 北棟⑤-1 | 1F | 東側昇降口 |  | - | 9 | 220 | 6-チ |  | 逆富士ベースライト | 1 | FL40 | - | - | - | - | - | - | - | - | - | 47 | 6 | 6 | 558.36 | 15075.72 | [7 empty] | 0 | 0 | 558.36 | 15075.72 |  | 0
3 | 富士見小学校 | 北棟⑤-1 | 1F | 東側昇降口 |  | - | 9 | 220 | 3-Z |  | 直付下面開放 | 2 | FL40 | - | - | - | - | - | - | - | - | - | 47 | 4 | 8 | 744.48 | 20100.96 | [7 empty] | 0 | 0 | 744.48 | 20100.96 |  | 0
3 | 富士見小学校 | 北棟⑤-1 | 1F | 多目的教室（学童）2 | 対象外 | LED済 | - | - | LB |  | 逆富士ベースライト | 1 | LED | - | - | - | - | - | - | - | - | - | - | 6 | 6 | 0 | 0 | [7 empty] | 0 | 0 | 0 | 0 |  | 0
3 | 富士見小学校 | 北棟⑤-1 | 1F | 東側階段下ポンプ室 | 壁付 | - | 1.8 | 220 | 6-ヘ |  | レセップ | 1 | IL60 | - | - | - | - | - | - | - | - | - | 54 | 1 | 1 | 21.38 | 577.26 | [7 empty] | 0 | 0 | 21.38 | 577.26 |  | 0
3 | 富士見小学校 | 北棟⑤-1 | 1F | 廊下 |  | - | 9 | 220 | 6-ニ |  | 逆富士ベースライト | 1 | FLR20 | - | - | - | - | - | - | - | - | - | 30 | 2 | 2 | 118.8 | 3207.6 | [7 empty] | 0 | 0 | 118.8 | 3207.6 |  | 0
3 | 富士見小学校 | 北棟⑤-1 | 1F | 廊下 |  | - | 9 | 220 | 6-チ |  | 逆富士ベースライト | 1 | FL40 | - | - | - | - | - | - | - | - | - | 47 | 4 | 4 | 372.24 | 10050.48 | [7 empty] | 0 | 0 | 372.24 | 10050.48 |  | 0
3 | 富士見小学校 | 北棟⑤-2 | 1F | 廊下 |  | - | 9 | 220 | 7-B201 |  | 逆富士ベースライト | 1 | FL20 | - | - | - | - | - | - | - | - | - | 28 | 8 | 8 | 443.52 | 11975.04 | [7 empty] | 0 | 0 | 443.52 | 11975.04 |  | 0
3 | 富士見小学校 | 北棟⑤-2 | 1F | 廊下 |  | - | 9 | 220 | W401 |  | ウォールライト | 1 | FL40 | - | 120×1300 | - | - | - | - | - | - | - | 47 | 1 | 1 | 93.06 | 2512.62 | [7 empty] | 0 | 0 | 93.06 | 2512.62 |  | 0
3 | 富士見小学校 | 北棟⑤-1 | 1F | 普通（特支） |  | - | 9 | 220 | CG |  | 逆富士ベースライト | 2 | FL40 | - | 160×1231 | ガード付 | - | - | - | - | - | - | 47 | 6 | 12 | 1116.72 | 30151.44 | [7 empty] | 0 | 0 | 1116.72 | 30151.44 |  | 0
3 | 富士見小学校 | 北棟⑤-1 | 1F | 普通（特支） |  | - | 9 | 220 | 2-C401P |  | 黒板灯 | 1 | FLR40 | - | - | - | - | - | - | - | - | - | 47 | 2 | 2 | 186.12 | 5025.24 | [7 empty] | 0 | 0 | 186.12 | 5025.24 |  | 0
3 | 富士見小学校 | 北棟⑤-1 | 1F | 普通（特支） |  | - | 9 | 220 | CG-P |  | 逆富士ベースライト | 2 | FHF32 | - | 160×1231 | ガード付 | パイプ吊（椀型） | - | - | - | - | - | 36 | 3 | 6 | 427.68 | 11547.36 | [7 empty] | 0 | 0 | 427.68 | 11547.36 |  | 0
3 | 富士見小学校 | 北棟⑤-2 | 1F | 東側教材室 |  | - | 1.8 | 220 | KTP |  | 笠付トラフ形ベースライト | 2 | FL40 | - | - | パイプ吊（椀型） | - | - | - | - | - | - | 47 | 2 | 4 | 74.45 | 2010.15 | [7 empty] | 0 | 0 | 74.45 | 2010.15 |  | 0
3 | 富士見小学校 | 北棟⑤-2 | 1F | 普通（特支） |  | - | 9 | 220 | CG |  | 逆富士ベースライト | 2 | FL40 | - | 160×1231 | ガード付 | - | - | - | - | - | - | 47 | 4 | 8 | 744.48 | 20100.96 | [7 empty] | 0 | 0 | 744.48 | 20100.96 |  | 0
3 | 富士見小学校 | 北棟⑤-2 | 1F | 普通（特支） |  | - | 9 | 220 | 7-C401P |  | 黒板灯 | 1 | FL40 | - | - | パイプ吊（舟形） | - | - | - | - | - | - | 47 | 2 | 2 | 186.12 | 5025.24 | [7 empty] | 0 | 0 | 186.12 | 5025.24 |  | 0
3 | 富士見小学校 | 北棟⑤-2 | 1F | 普通（特支） |  | - | 9 | 220 | CG-P |  | 逆富士ベースライト | 2 | FHF32 | - | 160×1231 | ガード付 | パイプ吊（椀型） | - | - | - | - | - | 36 | 2 | 4 | 285.12 | 7698.24 | [7 empty] | 0 | 0 | 285.12 | 7698.24 |  | 0
3 | 富士見小学校 | 北棟⑤-2 | 1F | 普通（特支） |  | - | 9 | 220 | KTP |  | 笠付トラフ形ベースライト | 2 | FL40 | - | - | パイプ吊（椀型） | - | - | - | - | - | - | 47 | 5 | 10 | 930.6 | 25126.2 | [7 empty] | 0 | 0 | 930.6 | 25126.2 |  | 0
3 | 富士見小学校 | 北棟⑤-2 | 1F | 普通（特支） |  | - | 9 | 220 | 7-C401P |  | 黒板灯 | 1 | FL40 | - | - | パイプ吊（舟形） | - | - | - | - | - | - | 47 | 2 | 2 | 186.12 | 5025.24 | [7 empty] | 0 | 0 | 186.12 | 5025.24 |  | 0
3 | 富士見小学校 | 北棟⑤-2 | 1F | 家庭科準備室 |  | - | 0.5 | 220 | KTP |  | 笠付トラフ形ベースライト | 2 | FL40 | - | - | パイプ吊（椀型） | - | - | - | - | - | - | 47 | 2 | 4 | 20.68 | 558.36 | [7 empty] | 0 | 0 | 20.68 | 558.36 |  | 0
3 | 富士見小学校 | 北棟⑤-2 | 1F | 家庭科準備室 |  | - | 0.5 | 220 | 7-C401P |  | 黒板灯 | 1 | FL40 | - | - | パイプ吊（舟形） | - | - | - | - | - | - | 47 | 1 | 1 | 5.17 | 139.59 | [7 empty] | 0 | 0 | 5.17 | 139.59 |  | 0
3 | 富士見小学校 | 北棟⑤-2 | 1F | 家庭科室 |  | - | 3 | 220 | KTP |  | 笠付トラフ形ベースライト | 2 | FL40 | - | - | パイプ吊（椀型） | - | - | - | - | - | - | 47 | 15 | 30 | 930.6 | 25126.2 | [7 empty] | 0 | 0 | 930.6 | 25126.2 |  | 0
3 | 富士見小学校 | 北棟⑤-2 | 1F | 家庭科室 |  | - | 3 | 220 | 7-C401P |  | 黒板灯 | 1 | FL40 | - | - | パイプ吊（舟形） | - | - | - | - | - | - | 47 | 2 | 2 | 62.04 | 1675.08 | [7 empty] | 0 | 0 | 62.04 | 1675.08 |  | 0
3 | 富士見小学校 | 北棟⑤-2 | 1F | 中央渡廊下 |  | - | 9 | 220 | 7-B201WP |  | 逆富士ベースライト | 1 | FL20 | - | - | 防湿・防雨型 | - | - | - | - | - | - | 28 | 2 | 2 | 110.88 | 2993.76 | [7 empty] | 0 | 0 | 110.88 | 2993.76 |  | 0
3 | 富士見小学校 | 北棟⑤-2 | 1F | 中央男子便所 |  | - | 1.8 | 220 | 7-B401 |  | 逆富士ベースライト | 1 | FHF32 | - | 128×1250 | - | - | - | - | - | - | - | 36 | 2 | 2 | 28.51 | 769.77 | [7 empty] | 0 | 0 | 28.51 | 769.77 |  | 0
3 | 富士見小学校 | 北棟⑤-2 | 1F | 中央女子便所 |  | - | 1.8 | 220 | 7-B401 |  | 逆富士ベースライト | 1 | FHF32 | - | 128×1250 | - | - | - | - | - | - | - | 36 | 2 | 2 | 28.51 | 769.77 | [7 empty] | 0 | 0 | 28.51 | 769.77 |  | 0
3 | 富士見小学校 | 北棟⑤-2 | 1F | 中央階段下倉庫 | 壁付 | - | 1.8 | 220 | 7-I401G |  | コップ形シーリングライト | 1 | IL40 | - | - | 防湿・防雨型 | ガード付 | - | - | - | - | - | 36 | 1 | 1 | 14.26 | 385.02 | [7 empty] | 0 | 0 | 14.26 | 385.02 |  | 0
3 | 富士見小学校 | 北棟⑤-2 | 1F | 廊下 |  | - | 1.8 | 220 | 7-A |  | スポットライト | 1 | ビーム球100 | - | - | - | - | - | - | - | - | - | 100 | 7 | 7 | 277.2 | 7484.4 | [7 empty] | 0 | 0 | 277.2 | 7484.4 |  | 0
3 | 富士見小学校 | 北棟⑤-2 | 1F | 外壁 | 壁付 | - | 6 | 220 | 7-E201WP |  | ブラケット灯 | 1 | FL20 | - | - | 防湿・防雨型 | - | - | - | - | - | - | 28 | 4 | 4 | 147.84 | 3991.68 | [7 empty] | 0 | 0 | 147.84 | 3991.68 |  | 0
3 | 富士見小学校 | 北棟⑤-3 | 1F | 西側教材室 |  | - | 1.8 | 220 | 8-a402 |  | 直付下面開放 | 2 | FL40 | - | - | - | - | - | - | - | - | - | 47 | 2 | 4 | 74.45 | 2010.15 | [7 empty] | 0 | 0 | 74.45 | 2010.15 |  | 0
3 | 富士見小学校 | 北棟⑤-3 | 1F | プレイルーム |  | - | 9 | 220 | CG |  | 逆富士ベースライト | 2 | FL40 | - | 160×1231 | ガード付 | - | - | - | - | - | - | 47 | 6 | 12 | 1116.72 | 30151.44 | [7 empty] | 0 | 0 | 1116.72 | 30151.44 |  | 0
3 | 富士見小学校 | 北棟⑤-3 | 1F | プレイルーム |  | - | 9 | 220 | 8-c401 |  | 黒板灯 | 1 | FL40 | - | - | - | - | - | - | - | - | - | 47 | 2 | 2 | 186.12 | 5025.24 | [7 empty] | 0 | 0 | 186.12 | 5025.24 |  | 0
3 | 富士見小学校 | 北棟⑤-3 | 1F | PTA室 |  | - | 1.8 | 220 | 8-a402 |  | 直付下面開放 | 2 | FL40 | - | - | - | - | - | - | - | - | - | 47 | 6 | 12 | 223.34 | 6030.18 | [7 empty] | 0 | 0 | 223.34 | 6030.18 |  | 0
3 | 富士見小学校 | 北棟⑤-3 | 1F | PTA室 |  | - | 1.8 | 220 | 8-c401 |  | 黒板灯 | 1 | FL40 | - | - | - | - | - | - | - | - | - | 47 | 2 | 2 | 37.22 | 1004.94 | [7 empty] | 0 | 0 | 37.22 | 1004.94 |  | 0
3 | 富士見小学校 | 北棟⑤-3 | 1F | 作業室 |  | - | 1.8 | 220 | 8-a402 |  | 直付下面開放 | 2 | FL40 | - | - | - | - | - | - | - | - | - | 47 | 6 | 12 | 223.34 | 6030.18 | [7 empty] | 0 | 0 | 223.34 | 6030.18 |  | 0
3 | 富士見小学校 | 北棟⑤-3 | 1F | 作業室 |  | - | 1.8 | 220 | 8-c401 |  | 黒板灯 | 1 | FL40 | - | - | - | - | - | - | - | - | - | 47 | 2 | 2 | 37.22 | 1004.94 | [7 empty] | 0 | 0 | 37.22 | 1004.94 |  | 0
3 | 富士見小学校 | 北棟⑤-3 | 1F | 西側男子便所 |  | - | 1.8 | 220 | 8-B401 |  | 逆富士ベースライト | 1 | FLR40 | - | - | - | - | - | - | - | - | - | 47 | 1 | 1 | 18.61 | 502.47 | [7 empty] | 0 | 0 | 18.61 | 502.47 |  | 0
3 | 富士見小学校 | 北棟⑤-3 | 1F | 西側男子便所 |  | - | 1.8 | 220 | 8-B201 |  | 逆富士ベースライト | 1 | FL20 | - | - | - | - | - | - | - | - | - | 28 | 2 | 2 | 22.18 | 598.86 | [7 empty] | 0 | 0 | 22.18 | 598.86 |  | 0
3 | 富士見小学校 | 北棟⑤-3 | 1F | 西側女子便所 |  | - | 1.8 | 220 | 8-B401 |  | 逆富士ベースライト | 1 | FLR40 | - | - | - | - | - | - | - | - | - | 47 | 1 | 1 | 18.61 | 502.47 | [7 empty] | 0 | 0 | 18.61 | 502.47 |  | 0
3 | 富士見小学校 | 北棟⑤-3 | 1F | 西側女子便所 |  | - | 1.8 | 220 | 8-B201 |  | 逆富士ベースライト | 1 | FL20 | - | - | - | - | - | - | - | - | - | 28 | 2 | 2 | 22.18 | 598.86 | [7 empty] | 0 | 0 | 22.18 | 598.86 |  | 0
3 | 富士見小学校 | 北棟⑤-3 | 1F | 廊下 |  | - | 9 | 220 | 8-B202 |  | 逆富士ベースライト | 2 | FL20 | - | - | - | - | - | - | - | - | - | 28 | 5 | 10 | 554.4 | 14968.8 | [7 empty] | 0 | 0 | 554.4 | 14968.8 |  | 0
3 | 富士見小学校 | 北棟⑤-3 | 1F | 軒下 |  | - | 6 | 220 | 8-E201 |  | ブラケット灯 | 1 | FL20 | - | - | 防湿・防雨型 | - | - | - | - | - | - | 28 | 1 | 1 | 36.96 | 997.92 | [7 empty] | 0 | 0 | 36.96 | 997.92 |  | 0
3 | 富士見小学校 | 北棟⑤-3 | 1F | 西側昇降口 |  | - | 9 | 220 | 8-B401 |  | 逆富士ベースライト | 1 | FLR40 | - | - | - | - | - | - | - | - | - | 47 | 6 | 6 | 558.36 | 15075.72 | [7 empty] | 0 | 0 | 558.36 | 15075.72 |  | 0
3 | 富士見小学校 | 北棟⑤-3 | 1F | 西側昇降口 | 軒下/天井直付 | - | 9 | 220 | 8-F201 |  | ウォールライト | 1 | FL20 | - | - | 防湿・防雨型 | - | - | - | - | - | - | 28 | 1 | 1 | 55.44 | 1496.88 | [7 empty] | 0 | 0 | 55.44 | 1496.88 |  | 0
3 | 富士見小学校 | 北棟⑤-3 | 1F | 理科室 |  | - | 3 | 220 | 8-a402 |  | 直付下面開放 | 2 | FL40 | - | - | - | - | - | - | - | - | - | 47 | 13 | 26 | 806.52 | 21776.04 | [7 empty] | 0 | 0 | 806.52 | 21776.04 |  | 0
3 | 富士見小学校 | 北棟⑤-3 | 1F | 理科室 |  | - | 3 | 220 | 8-c401 |  | 黒板灯 | 1 | FL40 | - | - | - | - | - | - | - | - | - | 47 | 2 | 2 | 62.04 | 1675.08 | [7 empty] | 0 | 0 | 62.04 | 1675.08 |  | 0
3 | 富士見小学校 | 北棟⑤-3 | 1F | 理科準備室 |  | - | 0.5 | 220 | 8-b402 |  | 直付下面開放 | 2 | FL40 | - | - | - | - | - | - | - | - | - | 47 | 2 | 4 | 20.68 | 558.36 | [7 empty] | 0 | 0 | 20.68 | 558.36 |  | 0
3 | 富士見小学校 | 北棟⑤-3 | 1F | 外壁 |  | - | 6 | 220 | 8-E201 |  | ブラケット灯 | 1 | FL20 | - | - | 防湿・防雨型 | - | - | - | - | - | - | 28 | 3 | 3 | 110.88 | 2993.76 | [7 empty] | 0 | 0 | 110.88 | 2993.76 |  | 0
3 | 富士見小学校 | 北棟⑤-3 | 1F | 西側階段下倉庫 |  | - | 0.5 | 220 | TG |  | トラフ形ベースライト | 1 | FL20 | - | 53×605 | ガード付 | - | - | - | - | - | - | 28 | 1 | 1 | 3.08 | 83.16 | [7 empty] | 0 | 0 | 3.08 | 83.16 |  | 0
3 | 富士見小学校 | 北棟⑤-1 | 2F | 東側渡廊下 | 対象外 | LED済 | - | - | 3-LM2 |  | 逆富士ベースライト | 1 | LED | - | - | 防湿・防雨型 | - | - | - | - | - | - | - | 2 | 2 | 0 | 0 | [7 empty] | 0 | 0 | 0 | 0 |  | 0
3 | 富士見小学校 | 北棟⑤-1 | 2F | 外壁 | 壁付 | - | 6 | 220 | 3-F201 |  | ブラケット灯 | 1 | FL20 | - | - | 防湿・防雨型 | - | - | - | - | - | - | 28 | 1 | 1 | 36.96 | 997.92 | [7 empty] | 0 | 0 | 36.96 | 997.92 |  | 0
3 | 富士見小学校 | 北棟⑤-1 | 2F | 東側女子便所 | 対象外 | LED済 | - | - | 3-3200L |  | 逆富士ベースライト | 1 | LED | - | - | - | - | - | - | - | - | - | - | 2 | 2 | 0 | 0 | [7 empty] | 0 | 0 | 0 | 0 |  | 0
3 | 富士見小学校 | 北棟⑤-1 | 2F | 東側女子便所 | 対象外 | LED済 | - | - | 3-850L |  | ダウンライト | 1 | LED | - | Φ150 | - | - | - | - | - | - | - | - | 3 | 3 | 0 | 0 | [7 empty] | 0 | 0 | 0 | 0 |  | 0
3 | 富士見小学校 | 北棟⑤-1 | 2F | 東側男子便所 | 対象外 | LED済 | - | - | 3-3200L |  | 逆富士ベースライト | 1 | LED | - | - | - | - | - | - | - | - | - | - | 2 | 2 | 0 | 0 | [7 empty] | 0 | 0 | 0 | 0 |  | 0
3 | 富士見小学校 | 北棟⑤-1 | 2F | 東側男子便所 | 対象外 | LED済 | - | - | 3-850L |  | ダウンライト | 1 | LED | - | Φ150 | - | - | - | - | - | - | - | - | 3 | 3 | 0 | 0 | [7 empty] | 0 | 0 | 0 | 0 |  | 0
3 | 富士見小学校 | 北棟⑤-1 | 2F | 東側便所前室 | 対象外 | LED済 | - | - | 3-3200L |  | 逆富士ベースライト | 1 | LED | - | - | - | - | - | - | - | - | - | - | 1 | 1 | 0 | 0 | [7 empty] | 0 | 0 | 0 | 0 |  | 0
3 | 富士見小学校 | 北棟⑤-1 | 2F | 第２会議室 |  | - | 3 | 220 | 5-A |  | 直付下面開放 | 2 | FHF32(高出力) | - | 1250×224 | OAルーバー付 | スクールコンフォート | - | - | - | - | - | 48 | 7 | 14 | 443.52 | 11975.04 | [7 empty] | 0 | 0 | 443.52 | 11975.04 |  | 0
3 | 富士見小学校 | 北棟⑤-1 | 2F | 第２会議室 |  | - | 3 | 220 | 5-B |  | 直付下面開放 | 2 | FHF32(高出力) | - | 吊L200 | パイプ吊（椀形） | OAルーバー付 | スクールコンフォート | - | - | - | - | 48 | 2 | 4 | 126.72 | 3421.44 | [7 empty] | 0 | 0 | 126.72 | 3421.44 |  | 0
3 | 富士見小学校 | 北棟⑤-1 | 2F | 東側教材室 |  | - | 1.8 | 220 | 6-イ |  | 逆富士ベースライト | 2 | FL40 | - | - | - | - | - | - | - | - | - | 47 | 1 | 2 | 37.22 | 1004.94 | [7 empty] | 0 | 0 | 37.22 | 1004.94 |  | 0
3 | 富士見小学校 | 北棟⑤-1 | 2F | 東側教材室 |  | - | 1.8 | 220 | 6-ニ |  | 逆富士ベースライト | 1 | FLR20 | - | - | - | - | - | - | - | - | - | 30 | 1 | 1 | 11.88 | 320.76 | [7 empty] | 0 | 0 | 11.88 | 320.76 |  | 0
3 | 富士見小学校 | 北棟⑤-1 | 2F | 廊下 |  | - | 9 | 220 | 6-ニ |  | 逆富士ベースライト | 1 | FLR20 | - | - | - | - | - | - | - | - | - | 30 | 5 | 5 | 297 | 8019 | [7 empty] | 0 | 0 | 297 | 8019 |  | 0
3 | 富士見小学校 | 北棟⑤-1 | 2F | 廊下 |  | - | 9 | 220 | 6-チ |  | 逆富士ベースライト | 1 | FL40 | - | - | - | - | - | - | - | - | - | 47 | 1 | 1 | 93.06 | 2512.62 | [7 empty] | 0 | 0 | 93.06 | 2512.62 |  | 0
3 | 富士見小学校 | 北棟⑤-1 | 2F | 国際教室 |  | - | 9 | 220 | E |  | 直付下面開放 | 2 | FHF32(高出力) | - | 238×1261 | スクール型 | - | - | - | - | - | - | 48 | 6 | 12 | 1140.48 | 30792.96 | [7 empty] | 0 | 0 | 1140.48 | 30792.96 |  | 0
3 | 富士見小学校 | 北棟⑤-1 | 2F | 国際教室 |  | - | 9 | 220 | E-P |  | 直付下面開放 | 2 | FHF32(高出力) | - | 吊L200 | パイプ吊（椀型） | - | - | - | - | - | - | 48 | 3 | 6 | 570.24 | 15396.48 | [7 empty] | 0 | 0 | 570.24 | 15396.48 |  | 0
3 | 富士見小学校 | 北棟⑤-1 | 2F | 国際教室 |  | - | 9 | 220 | 2-C401P |  | 黒板灯 | 1 | FLR40 | - | - | - | - | - | - | - | - | - | 47 | 2 | 2 | 186.12 | 5025.24 | [7 empty] | 0 | 0 | 186.12 | 5025.24 |  | 0
3 | 富士見小学校 | 北棟⑤-1 | 2F | 普通教室 |  | - | 9 | 220 | E |  | 直付下面開放 | 2 | FHF32(高出力) | - | 238×1261 | スクール型 | - | - | - | - | - | - | 48 | 6 | 12 | 1140.48 | 30792.96 | [7 empty] | 0 | 0 | 1140.48 | 30792.96 |  | 0
3 | 富士見小学校 | 北棟⑤-1 | 2F | 普通教室 |  | - | 9 | 220 | E-P |  | 直付下面開放 | 2 | FHF32(高出力) | - | 吊L200 | パイプ吊（椀型） | - | - | - | - | - | - | 48 | 3 | 6 | 570.24 | 15396.48 | [7 empty] | 0 | 0 | 570.24 | 15396.48 |  | 0
3 | 富士見小学校 | 北棟⑤-1 | 2F | 普通教室 |  | - | 9 | 220 | 2-C401P |  | 黒板灯 | 1 | FLR40 | - | - | - | - | - | - | - | - | - | 47 | 2 | 2 | 186.12 | 5025.24 | [7 empty] | 0 | 0 | 186.12 | 5025.24 |  | 0
3 | 富士見小学校 | 北棟⑤-2 | 2F | 中央教材室 |  | - | 1.8 | 220 | 7-A402P |  | 笠付トラフ形ベースライト | 2 | FL40 | - | 吊L450 | パイプ吊（舟形） | - | - | - | - | - | - | 47 | 2 | 4 | 74.45 | 2010.15 | [7 empty] | 0 | 0 | 74.45 | 2010.15 |  | 0
3 | 富士見小学校 | 北棟⑤-2 | 2F | 普通教室 |  | - | 9 | 220 | E |  | 直付下面開放 | 2 | FHF32(高出力) | - | 238×1261 | スクール型 | - | - | - | - | - | - | 48 | 4 | 8 | 760.32 | 20528.64 | [7 empty] | 0 | 0 | 760.32 | 20528.64 |  | 0
3 | 富士見小学校 | 北棟⑤-2 | 2F | 普通教室 |  | - | 9 | 220 | E-P |  | 直付下面開放 | 2 | FHF32(高出力) | - | 吊L200 | パイプ吊（椀型） | - | - | - | - | - | - | 48 | 2 | 4 | 380.16 | 10264.32 | [7 empty] | 0 | 0 | 380.16 | 10264.32 |  | 0
3 | 富士見小学校 | 北棟⑤-2 | 2F | 普通教室 |  | - | 9 | 220 | 2-C401P |  | 黒板灯 | 1 | FLR40 | - | - | - | - | - | - | - | - | - | 47 | 2 | 2 | 186.12 | 5025.24 | [7 empty] | 0 | 0 | 186.12 | 5025.24 |  | 0
3 | 富士見小学校 | 北棟⑤-2 | 2F | 普通教室 |  | - | 9 | 220 | E |  | 直付下面開放 | 2 | FHF32(高出力) | - | 238×1261 | スクール型 | - | - | - | - | - | - | 48 | 4 | 8 | 760.32 | 20528.64 | [7 empty] | 0 | 0 | 760.32 | 20528.64 |  | 0
3 | 富士見小学校 | 北棟⑤-2 | 2F | 普通教室 |  | - | 9 | 220 | E-P |  | 直付下面開放 | 2 | FHF32(高出力) | - | 吊L200 | パイプ吊（椀型） | - | - | - | - | - | - | 48 | 2 | 4 | 380.16 | 10264.32 | [7 empty] | 0 | 0 | 380.16 | 10264.32 |  | 0
3 | 富士見小学校 | 北棟⑤-2 | 2F | 普通教室 |  | - | 9 | 220 | 2-C401P |  | 黒板灯 | 1 | FLR40 | - | - | - | - | - | - | - | - | - | 47 | 2 | 2 | 186.12 | 5025.24 | [7 empty] | 0 | 0 | 186.12 | 5025.24 |  | 0
3 | 富士見小学校 | 北棟⑤-2 | 2F | 生活教室 |  | - | 9 | 220 | E |  | 直付下面開放 | 2 | FHF32(高出力) | - | 238×1261 | スクール型 | - | - | - | - | - | - | 48 | 4 | 8 | 760.32 | 20528.64 | [7 empty] | 0 | 0 | 760.32 | 20528.64 |  | 0
3 | 富士見小学校 | 北棟⑤-2 | 2F | 生活教室 |  | - | 9 | 220 | E-P |  | 直付下面開放 | 2 | FHF32(高出力) | - | 吊L200 | パイプ吊（椀型） | - | - | - | - | - | - | 48 | 2 | 4 | 380.16 | 10264.32 | [7 empty] | 0 | 0 | 380.16 | 10264.32 |  | 0
3 | 富士見小学校 | 北棟⑤-2 | 2F | 生活教室 |  | - | 9 | 220 | 2-C401P |  | 黒板灯 | 1 | FLR40 | - | - | - | - | - | - | - | - | - | 47 | 2 | 2 | 186.12 | 5025.24 | [7 empty] | 0 | 0 | 186.12 | 5025.24 |  | 0
3 | 富士見小学校 | 北棟⑤-2 | 2F | 普通教室 |  | - | 9 | 220 | E |  | 直付下面開放 | 2 | FHF32(高出力) | - | 238×1261 | スクール型 | - | - | - | - | - | - | 48 | 4 | 8 | 760.32 | 20528.64 | [7 empty] | 0 | 0 | 760.32 | 20528.64 |  | 0
3 | 富士見小学校 | 北棟⑤-2 | 2F | 普通教室 |  | - | 9 | 220 | E-P |  | 直付下面開放 | 2 | FHF32(高出力) | - | 吊L200 | パイプ吊（椀型） | - | - | - | - | - | - | 48 | 2 | 4 | 380.16 | 10264.32 | [7 empty] | 0 | 0 | 380.16 | 10264.32 |  | 0
3 | 富士見小学校 | 北棟⑤-2 | 2F | 普通教室 |  | - | 9 | 220 | 2-C401P |  | 黒板灯 | 1 | FLR40 | - | - | - | - | - | - | - | - | - | 47 | 2 | 2 | 186.12 | 5025.24 | [7 empty] | 0 | 0 | 186.12 | 5025.24 |  | 0
3 | 富士見小学校 | 北棟⑤-2 | 2F | 廊下 |  | - | 9 | 220 | 8-401 |  | 逆富士ベースライト | 1 | FL40 | - | - | - | - | - | - | - | - | - | 47 | 5 | 5 | 465.3 | 12563.1 | [7 empty] | 0 | 0 | 465.3 | 12563.1 |  | 0
3 | 富士見小学校 | 北棟⑤-2 | 2F | 廊下 |  | - | 9 | 220 | 8-B201 |  | 逆富士ベースライト | 1 | FL20 | - | - | - | - | - | - | - | - | - | 28 | 3 | 3 | 166.32 | 4490.64 | [7 empty] | 0 | 0 | 166.32 | 4490.64 |  | 0
3 | 富士見小学校 | 北棟⑤-2 | 2F | 廊下 |  | - | 9 | 220 | W401 |  | ウォールライト | 1 | FL40 | - | 120×1300 | - | - | - | - | - | - | - | 47 | 1 | 1 | 93.06 | 2512.62 | [7 empty] | 0 | 0 | 93.06 | 2512.62 |  | 0
3 | 富士見小学校 | 北棟⑤-2 | 2F | 中央渡廊下 |  | - | 9 | 220 | 8-a201 |  | 逆富士ベースライト | 1 | FL20 | - | - | 防湿・防雨型 | - | - | - | - | - | - | 28 | 3 | 3 | 166.32 | 4490.64 | [7 empty] | 0 | 0 | 166.32 | 4490.64 |  | 0
3 | 富士見小学校 | 北棟⑤-2 | 2F | 中央男子便所 |  | - | 1.8 | 200 | 7-B401 |  | 逆富士ベースライト | 1 | FHF32 | - | 128×1250 | - | - | - | - | - | - | - | 36 | 2 | 2 | 25.92 | 699.84 | [7 empty] | 0 | 0 | 25.92 | 699.84 |  | 0
3 | 富士見小学校 | 北棟⑤-2 | 2F | 中央女子便所 |  | - | 1.8 | 200 | 7-B401 |  | 逆富士ベースライト | 1 | FHF32 | - | 128×1250 | - | - | - | - | - | - | - | 36 | 2 | 2 | 25.92 | 699.84 | [7 empty] | 0 | 0 | 25.92 | 699.84 |  | 0
3 | 富士見小学校 | 北棟⑤-3 | 2F | 西側教材室 |  | - | 1.8 | 220 | 8-a402 |  | 直付下面開放 | 2 | FL40 | - | - | - | - | - | - | - | - | - | 47 | 2 | 4 | 74.45 | 2010.15 | [7 empty] | 0 | 0 | 74.45 | 2010.15 |  | 0
3 | 富士見小学校 | 北棟⑤-3 | 2F | 普通教室 |  | - | 9 | 220 | E |  | 直付下面開放 | 2 | FHF32(高出力) | - | 238×1261 | スクール型 | - | - | - | - | - | - | 48 | 6 | 12 | 1140.48 | 30792.96 | [7 empty] | 0 | 0 | 1140.48 | 30792.96 |  | 0
3 | 富士見小学校 | 北棟⑤-3 | 2F | 普通教室 |  | - | 9 | 220 | 2-C401P |  | 黒板灯 | 1 | FLR40 | - | - | - | - | - | - | - | - | - | 47 | 2 | 2 | 186.12 | 5025.24 | [7 empty] | 0 | 0 | 186.12 | 5025.24 |  | 0
3 | 富士見小学校 | 北棟⑤-3 | 2F | 普通教室 |  | - | 9 | 220 | E |  | 直付下面開放 | 2 | FHF32(高出力) | - | 238×1261 | スクール型 | - | - | - | - | - | - | 48 | 6 | 12 | 1140.48 | 30792.96 | [7 empty] | 0 | 0 | 1140.48 | 30792.96 |  | 0
3 | 富士見小学校 | 北棟⑤-3 | 2F | 普通教室 |  | - | 9 | 220 | 2-C401P |  | 黒板灯 | 1 | FLR40 | - | - | - | - | - | - | - | - | - | 47 | 2 | 2 | 186.12 | 5025.24 | [7 empty] | 0 | 0 | 186.12 | 5025.24 |  | 0
3 | 富士見小学校 | 北棟⑤-3 | 2F | 個別学習教室 |  | - | 9 | 220 | E |  | 直付下面開放 | 2 | FHF32(高出力) | - | 238×1261 | スクール型 | - | - | - | - | - | - | 48 | 6 | 12 | 1140.48 | 30792.96 | [7 empty] | 0 | 0 | 1140.48 | 30792.96 |  | 0
3 | 富士見小学校 | 北棟⑤-3 | 2F | 個別学習教室 |  | - | 9 | 220 | 2-C401P |  | 黒板灯 | 1 | FLR40 | - | - | - | - | - | - | - | - | - | 47 | 2 | 2 | 186.12 | 5025.24 | [7 empty] | 0 | 0 | 186.12 | 5025.24 |  | 0
3 | 富士見小学校 | 北棟⑤-3 | 2F | 西側男子便所 |  | - | 1.8 | 200 | 8-B401 |  | 逆富士ベースライト | 1 | FLR40 | - | - | - | - | - | - | - | - | - | 47 | 1 | 1 | 16.92 | 456.84 | [7 empty] | 0 | 0 | 16.92 | 456.84 |  | 0
3 | 富士見小学校 | 北棟⑤-3 | 2F | 西側男子便所 |  | - | 1.8 | 200 | 8-B201 |  | 逆富士ベースライト | 1 | FL20 | - | - | - | - | - | - | - | - | - | 28 | 2 | 2 | 20.16 | 544.32 | [7 empty] | 0 | 0 | 20.16 | 544.32 |  | 0
3 | 富士見小学校 | 北棟⑤-3 | 2F | 西側女子便所 |  | - | 1.8 | 200 | 8-B401 |  | 逆富士ベースライト | 1 | FLR40 | - | - | - | - | - | - | - | - | - | 47 | 1 | 1 | 16.92 | 456.84 | [7 empty] | 0 | 0 | 16.92 | 456.84 |  | 0
3 | 富士見小学校 | 北棟⑤-3 | 2F | 西側女子便所 |  | - | 1.8 | 200 | 8-B201 |  | 逆富士ベースライト | 1 | FL20 | - | - | - | - | - | - | - | - | - | 28 | 2 | 2 | 20.16 | 544.32 | [7 empty] | 0 | 0 | 20.16 | 544.32 |  | 0
3 | 富士見小学校 | 北棟⑤-3 | 2F | 廊下 |  | - | 9 | 220 | 8-B202 |  | 逆富士ベースライト | 2 | FL20 | - | - | - | - | - | - | - | - | - | 28 | 5 | 10 | 554.4 | 14968.8 | [7 empty] | 0 | 0 | 554.4 | 14968.8 |  | 0
3 | 富士見小学校 | 北棟⑤-3 | 2F | 多目的ホール |  | - | 1.8 | 220 | 8-e206 |  | 埋込スクエア | 6 | FL20 | - | □639 | パネル付 | - | - | - | - | - | - | 28 | 8 | 48 | 532.22 | 14369.94 | [7 empty] | 0 | 0 | 532.22 | 14369.94 |  | 0
3 | 富士見小学校 | 北棟⑤-3 | 2F | 多目的ホール |  | - | 1.8 | 220 | 8-d60 |  | ダウンライト | 1 | IL60 | - | Φ150 | - | - | - | - | - | - | - | 54 | 4 | 4 | 85.54 | 2309.58 | [7 empty] | 0 | 0 | 85.54 | 2309.58 |  | 0
3 | 富士見小学校 | 北棟⑤-3 | 2F | 図工室 |  | - | 3 | 220 | 8-a402 |  | 直付下面開放 | 2 | FL40 | - | - | - | - | - | - | - | - | - | 47 | 13 | 26 | 806.52 | 21776.04 | [7 empty] | 0 | 0 | 806.52 | 21776.04 |  | 0
3 | 富士見小学校 | 北棟⑤-3 | 2F | 図工室 |  | - | 3 | 220 | 8-c401 |  | 黒板灯 | 1 | FL40 | - | - | - | - | - | - | - | - | - | 47 | 2 | 2 | 62.04 | 1675.08 | [7 empty] | 0 | 0 | 62.04 | 1675.08 |  | 0
3 | 富士見小学校 | 北棟⑤-3 | 2F | 図工準備室 |  | - | 0.5 | 220 | 8-b402 |  | 直付下面開放 | 2 | FL40 | - | - | - | - | - | - | - | - | - | 47 | 2 | 4 | 20.68 | 558.36 | [7 empty] | 0 | 0 | 20.68 | 558.36 |  | 0
3 | 富士見小学校 | 北棟⑤-1 | 3F | 東側渡廊下 | 対象外 | LED済 | - | - | 3-LM2 |  | 逆富士ベースライト | 1 | LED | - | - | 防湿・防雨型 | - | - | - | - | - | - | - | 2 | 2 | 0 | 0 | [7 empty] | 0 | 0 | 0 | 0 |  | 0
3 | 富士見小学校 | 北棟⑤-1 | 3F | 東側渡廊下 |  | - | 4 | 220 | V201WP |  | 逆富士ベースライト | 1 | FL20 | - | - | 防湿・防雨型 | - | - | - | - | - | - | 28 | 2 | 2 | 49.28 | 1330.56 | [7 empty] | 0 | 0 | 49.28 | 1330.56 |  | 0
3 | 富士見小学校 | 北棟⑤-1 | 3F | 東側女子便所 | 対象外 | LED済 | - | - | 3-3200L |  | 逆富士ベースライト | 1 | LED | - | - | - | - | - | - | - | - | - | - | 2 | 2 | 0 | 0 | [7 empty] | 0 | 0 | 0 | 0 |  | 0
3 | 富士見小学校 | 北棟⑤-1 | 3F | 東側女子便所 | 対象外 | LED済 | - | - | 3-850L |  | ダウンライト | 1 | LED | - | Φ150 | - | - | - | - | - | - | - | - | 3 | 3 | 0 | 0 | [7 empty] | 0 | 0 | 0 | 0 |  | 0
3 | 富士見小学校 | 北棟⑤-1 | 3F | 東側男子便所 | 対象外 | LED済 | - | - | 3-3200L |  | 逆富士ベースライト | 1 | LED | - | - | - | - | - | - | - | - | - | - | 2 | 2 | 0 | 0 | [7 empty] | 0 | 0 | 0 | 0 |  | 0
3 | 富士見小学校 | 北棟⑤-1 | 3F | 東側男子便所 | 対象外 | LED済 | - | - | 3-850L |  | ダウンライト | 1 | LED | - | Φ150 | - | - | - | - | - | - | - | - | 3 | 3 | 0 | 0 | [7 empty] | 0 | 0 | 0 | 0 |  | 0
3 | 富士見小学校 | 北棟⑤-1 | 3F | 東側便所前室 | 対象外 | LED済 | - | - | 3-3200L |  | 逆富士ベースライト | 1 | LED | - | - | - | - | - | - | - | - | - | - | 1 | 1 | 0 | 0 | [7 empty] | 0 | 0 | 0 | 0 |  | 0
3 | 富士見小学校 | 北棟⑤-1 | 3F | ランチルーム |  | - | 1.8 | 220 | E |  | 直付下面開放 | 2 | FHF32(高出力) | - | 238×1261 | スクール型 | - | - | - | - | - | - | 48 | 4 | 8 | 152.06 | 4105.62 | [7 empty] | 0 | 0 | 152.06 | 4105.62 |  | 0
3 | 富士見小学校 | 北棟⑤-1 | 3F | ランチルーム |  | - | 1.8 | 220 | E-P |  | 直付下面開放 | 2 | FHF32(高出力) | - | 吊L200 | パイプ吊（椀型） | - | - | - | - | - | - | 48 | 2 | 4 | 76.03 | 2052.81 | [7 empty] | 0 | 0 | 76.03 | 2052.81 |  | 0
3 | 富士見小学校 | 北棟⑤-1 | 3F | ランチルーム |  | - | 1.8 | 220 | 2-C401P |  | 黒板灯 | 1 | FLR40 | - | - | - | - | - | - | - | - | - | 47 | 2 | 2 | 37.22 | 1004.94 | [7 empty] | 0 | 0 | 37.22 | 1004.94 |  | 0
3 | 富士見小学校 | 北棟⑤-1 | 3F | 更衣室 |  | - | 9 | 220 | E |  | 直付下面開放 | 2 | FHF32(高出力) | - | 238×1261 | スクール型 | - | - | - | - | - | - | 48 | 6 | 12 | 1140.48 | 30792.96 | [7 empty] | 0 | 0 | 1140.48 | 30792.96 |  | 0
3 | 富士見小学校 | 北棟⑤-1 | 3F | 更衣室 |  | - | 9 | 220 | E-P |  | 直付下面開放 | 2 | FHF32(高出力) | - | 吊L200 | パイプ吊（椀型） | - | - | - | - | - | - | 48 | 3 | 6 | 570.24 | 15396.48 | [7 empty] | 0 | 0 | 570.24 | 15396.48 |  | 0
3 | 富士見小学校 | 北棟⑤-1 | 3F | 更衣室 |  | - | 9 | 220 | 2-C401P |  | 黒板灯 | 1 | FLR40 | - | - | - | - | - | - | - | - | - | 47 | 2 | 2 | 186.12 | 5025.24 | [7 empty] | 0 | 0 | 186.12 | 5025.24 |  | 0
3 | 富士見小学校 | 北棟⑤-1 | 3F | 児童会室 |  | - | 1.8 | 220 | E |  | 直付下面開放 | 2 | FHF32(高出力) | - | 238×1261 | スクール型 | - | - | - | - | - | - | 48 | 6 | 12 | 228.1 | 6158.7 | [7 empty] | 0 | 0 | 228.1 | 6158.7 |  | 0
3 | 富士見小学校 | 北棟⑤-1 | 3F | 児童会室 |  | - | 1.8 | 220 | E-P |  | 直付下面開放 | 2 | FHF32(高出力) | - | 吊L200 | パイプ吊（椀型） | - | - | - | - | - | - | 48 | 3 | 6 | 114.05 | 3079.35 | [7 empty] | 0 | 0 | 114.05 | 3079.35 |  | 0
3 | 富士見小学校 | 北棟⑤-1 | 3F | 児童会室 |  | - | 1.8 | 220 | 2-C401P |  | 黒板灯 | 1 | FLR40 | - | - | - | - | - | - | - | - | - | 47 | 2 | 2 | 37.22 | 1004.94 | [7 empty] | 0 | 0 | 37.22 | 1004.94 |  | 0
3 | 富士見小学校 | 北棟⑤-1 | 3F | 廊下 |  | - | 9 | 220 | 6-ニ |  | 逆富士ベースライト | 1 | FLR20 | - | - | - | - | - | - | - | - | - | 30 | 6 | 6 | 356.4 | 9622.8 | [7 empty] | 0 | 0 | 356.4 | 9622.8 |  | 0
3 | 富士見小学校 | 北棟⑤-1 | 3F | 資料室 |  | - | 0.5 | 220 | V402 |  | 逆富士ベースライト | 2 | FL40 | - | - | - | - | - | - | - | - | - | 47 | 1 | 2 | 10.34 | 279.18 | [7 empty] | 0 | 0 | 10.34 | 279.18 |  | 0
3 | 富士見小学校 | 北棟⑤-1 | 3F | 資料室 |  | - | 0.5 | 220 | V201 |  | 逆富士ベースライト | 1 | FL20 | - | - | - | - | - | - | - | - | - | 28 | 1 | 1 | 3.08 | 83.16 | [7 empty] | 0 | 0 | 3.08 | 83.16 |  | 0
3 | 富士見小学校 | 北棟⑤-2 | 3F | 廊下 |  | - | 9 | 220 | 7-B201 |  | 逆富士ベースライト | 1 | FL20 | - | - | - | - | - | - | - | - | - | 28 | 8 | 8 | 443.52 | 11975.04 | [7 empty] | 0 | 0 | 443.52 | 11975.04 |  | 0
3 | 富士見小学校 | 北棟⑤-2 | 3F | 廊下 |  | - | 9 | 220 | W401 |  | ウォールライト | 1 | FL40 | - | 120×1300 | - | - | - | - | - | - | - | 47 | 1 | 1 | 93.06 | 2512.62 | [7 empty] | 0 | 0 | 93.06 | 2512.62 |  | 0
3 | 富士見小学校 | 北棟⑤-2 | 3F | 教育相談室 |  | - | 1.8 | 220 | 2-A402P |  | 笠付トラフ形ベースライト | 2 | FLR40 | - | - | パイプ吊（椀形） | - | - | - | - | - | - | 47 | 2 | 4 | 74.45 | 2010.15 | [7 empty] | 0 | 0 | 74.45 | 2010.15 |  | 0
3 | 富士見小学校 | 北棟⑤-2 | 3F | 多目的室２ |  | - | 9 | 220 | E |  | 直付下面開放 | 2 | FHF32(高出力) | - | 238×1261 | スクール型 | - | - | - | - | - | - | 48 | 4 | 8 | 760.32 | 20528.64 | [7 empty] | 0 | 0 | 760.32 | 20528.64 |  | 0
3 | 富士見小学校 | 北棟⑤-2 | 3F | 多目的室２ |  | - | 9 | 220 | E-P |  | 直付下面開放 | 2 | FHF32(高出力) | - | 吊L200 | パイプ吊（椀型） | - | - | - | - | - | - | 48 | 2 | 4 | 380.16 | 10264.32 | [7 empty] | 0 | 0 | 380.16 | 10264.32 |  | 0
3 | 富士見小学校 | 北棟⑤-2 | 3F | 多目的室２ |  | - | 9 | 220 | 2-C401P |  | 黒板灯 | 1 | FLR40 | - | - | - | - | - | - | - | - | - | 47 | 2 | 2 | 186.12 | 5025.24 | [7 empty] | 0 | 0 | 186.12 | 5025.24 |  | 0
3 | 富士見小学校 | 北棟⑤-2 | 3F | 普通教室 |  | - | 9 | 220 | E |  | 直付下面開放 | 2 | FHF32(高出力) | - | 238×1261 | スクール型 | - | - | - | - | - | - | 48 | 4 | 8 | 760.32 | 20528.64 | [7 empty] | 0 | 0 | 760.32 | 20528.64 |  | 0
3 | 富士見小学校 | 北棟⑤-2 | 3F | 普通教室 |  | - | 9 | 220 | E-P |  | 直付下面開放 | 2 | FHF32(高出力) | - | 吊L200 | パイプ吊（椀型） | - | - | - | - | - | - | 48 | 2 | 4 | 380.16 | 10264.32 | [7 empty] | 0 | 0 | 380.16 | 10264.32 |  | 0
3 | 富士見小学校 | 北棟⑤-2 | 3F | 普通教室 |  | - | 9 | 220 | 2-C401P |  | 黒板灯 | 1 | FLR40 | - | - | - | - | - | - | - | - | - | 47 | 2 | 2 | 186.12 | 5025.24 | [7 empty] | 0 | 0 | 186.12 | 5025.24 |  | 0
3 | 富士見小学校 | 北棟⑤-2 | 3F | 普通教室 |  | - | 9 | 220 | E |  | 直付下面開放 | 2 | FHF32(高出力) | - | 238×1261 | スクール型 | - | - | - | - | - | - | 48 | 4 | 8 | 760.32 | 20528.64 | [7 empty] | 0 | 0 | 760.32 | 20528.64 |  | 0
3 | 富士見小学校 | 北棟⑤-2 | 3F | 普通教室 |  | - | 9 | 220 | E-P |  | 直付下面開放 | 2 | FHF32(高出力) | - | 吊L200 | パイプ吊（椀型） | - | - | - | - | - | - | 48 | 2 | 4 | 380.16 | 10264.32 | [7 empty] | 0 | 0 | 380.16 | 10264.32 |  | 0
3 | 富士見小学校 | 北棟⑤-2 | 3F | 普通教室 |  | - | 9 | 220 | 2-C401P |  | 黒板灯 | 1 | FLR40 | - | - | - | - | - | - | - | - | - | 47 | 2 | 2 | 186.12 | 5025.24 | [7 empty] | 0 | 0 | 186.12 | 5025.24 |  | 0
3 | 富士見小学校 | 北棟⑤-2 | 3F | 普通教室 |  | - | 9 | 220 | E |  | 直付下面開放 | 2 | FHF32(高出力) | - | 238×1261 | スクール型 | - | - | - | - | - | - | 48 | 4 | 8 | 760.32 | 20528.64 | [7 empty] | 0 | 0 | 760.32 | 20528.64 |  | 0
3 | 富士見小学校 | 北棟⑤-2 | 3F | 普通教室 |  | - | 9 | 220 | E-P |  | 直付下面開放 | 2 | FHF32(高出力) | - | 吊L200 | パイプ吊（椀型） | - | - | - | - | - | - | 48 | 2 | 4 | 380.16 | 10264.32 | [7 empty] | 0 | 0 | 380.16 | 10264.32 |  | 0
3 | 富士見小学校 | 北棟⑤-2 | 3F | 普通教室 |  | - | 9 | 220 | 2-C401P |  | 黒板灯 | 1 | FLR40 | - | - | - | - | - | - | - | - | - | 47 | 2 | 2 | 186.12 | 5025.24 | [7 empty] | 0 | 0 | 186.12 | 5025.24 |  | 0
3 | 富士見小学校 | 北棟⑤-2 | 3F | 中央男子便所 |  | - | 1.8 | 200 | 7-B401 |  | 逆富士ベースライト | 1 | FHF32 | - | 128×1250 | - | - | - | - | - | - | - | 36 | 2 | 2 | 25.92 | 699.84 | [7 empty] | 0 | 0 | 25.92 | 699.84 |  | 0
3 | 富士見小学校 | 北棟⑤-2 | 3F | 中央女子便所 |  | - | 1.8 | 200 | 7-B401 |  | 逆富士ベースライト | 1 | FHF32 | - | 128×1250 | - | - | - | - | - | - | - | 36 | 2 | 2 | 25.92 | 699.84 | [7 empty] | 0 | 0 | 25.92 | 699.84 |  | 0
3 | 富士見小学校 | 北棟⑤-2 | 3F | 中央渡廊下 |  | - | 9 | 220 | 7-B201WP |  | 逆富士ベースライト | 1 | FL20 | - | - | 防湿・防雨型 | - | - | - | - | - | - | 28 | 2 | 2 | 110.88 | 2993.76 | [7 empty] | 0 | 0 | 110.88 | 2993.76 |  | 0
3 | 富士見小学校 | 北棟⑤-3 | 3F | 倉庫 |  | - | 0.5 | 220 | 8-a402 |  | 直付下面開放 | 2 | FL40 | - | - | - | - | - | - | - | - | - | 47 | 2 | 4 | 20.68 | 558.36 | [7 empty] | 0 | 0 | 20.68 | 558.36 |  | 0
3 | 富士見小学校 | 北棟⑤-3 | 3F | 普通教室 |  | - | 9 | 220 | E |  | 直付下面開放 | 2 | FHF32(高出力) | - | 238×1261 | スクール型 | - | - | - | - | - | - | 48 | 6 | 12 | 1140.48 | 30792.96 | [7 empty] | 0 | 0 | 1140.48 | 30792.96 |  | 0
3 | 富士見小学校 | 北棟⑤-3 | 3F | 普通教室 |  | - | 9 | 220 | 2-C401P |  | 黒板灯 | 1 | FLR40 | - | - | - | - | - | - | - | - | - | 47 | 2 | 2 | 186.12 | 5025.24 | [7 empty] | 0 | 0 | 186.12 | 5025.24 |  | 0
3 | 富士見小学校 | 北棟⑤-3 | 3F | 音楽準備室 |  | - | 0.5 | 220 | 8-b402 |  | 直付下面開放 | 2 | FL40 | - | - | - | - | - | - | - | - | - | 47 | 2 | 4 | 20.68 | 558.36 | [7 empty] | 0 | 0 | 20.68 | 558.36 |  | 0
3 | 富士見小学校 | 北棟⑤-3 | 3F | 音楽室 |  | - | 3 | 220 | 8-f401 |  | トラフ形ベースライト | 1 | FL40 | - | - | - | - | - | - | - | - | - | 47 | 25 | 25 | 775.5 | 20938.5 | [7 empty] | 0 | 0 | 775.5 | 20938.5 |  | 0
3 | 富士見小学校 | 北棟⑤-3 | 3F | 音楽室 |  | - | 3 | 220 | 8-c401 |  | 黒板灯 | 1 | FL40 | - | - | - | - | - | - | - | - | - | 47 | 2 | 2 | 62.04 | 1675.08 | [7 empty] | 0 | 0 | 62.04 | 1675.08 |  | 0
3 | 富士見小学校 | 北棟⑤-3 | 3F | 音楽室 |  | - | 3 | 220 | 8-J1501 |  | ユニバーサルダウンライト | 1 | IL60 | - | Φ100 | 傾斜天井用 | - | - | - | - | - | - | 54 | 4 | 4 | 142.56 | 3849.12 | [7 empty] | 0 | 0 | 142.56 | 3849.12 |  | 0
3 | 富士見小学校 | 北棟⑤-3 | 3F | 西側男子便所 |  | - | 1.8 | 200 | 8-B401 |  | 逆富士ベースライト | 1 | FLR40 | - | - | - | - | - | - | - | - | - | 47 | 1 | 1 | 16.92 | 456.84 | [7 empty] | 0 | 0 | 16.92 | 456.84 |  | 0
3 | 富士見小学校 | 北棟⑤-3 | 3F | 西側男子便所 |  | - | 1.8 | 200 | 8-B201 |  | 逆富士ベースライト | 1 | FL20 | - | - | - | - | - | - | - | - | - | 28 | 2 | 2 | 20.16 | 544.32 | [7 empty] | 0 | 0 | 20.16 | 544.32 |  | 0
3 | 富士見小学校 | 北棟⑤-3 | 3F | 西側女子便所 |  | - | 1.8 | 200 | 8-B401 |  | 逆富士ベースライト | 1 | FLR40 | - | - | - | - | - | - | - | - | - | 47 | 1 | 1 | 16.92 | 456.84 | [7 empty] | 0 | 0 | 16.92 | 456.84 |  | 0
3 | 富士見小学校 | 北棟⑤-3 | 3F | 西側女子便所 |  | - | 1.8 | 200 | 8-B201 |  | 逆富士ベースライト | 1 | FL20 | - | - | - | - | - | - | - | - | - | 28 | 2 | 2 | 20.16 | 544.32 | [7 empty] | 0 | 0 | 20.16 | 544.32 |  | 0
3 | 富士見小学校 | 北棟⑤-3 | 3F | 廊下 |  | - | 9 | 220 | 8-B201 |  | 逆富士ベースライト | 1 | FL20 | - | - | - | - | - | - | - | - | - | 28 | 5 | 5 | 277.2 | 7484.4 | [7 empty] | 0 | 0 | 277.2 | 7484.4 |  | 0
3 | 富士見小学校 | 北棟⑤-1 | 1-3F | 東側階段 |  | - | 5.5 | 220 | 6-ニ |  | 逆富士ベースライト | 1 | FLR20 | - | - | - | - | - | - | - | - | - | 30 | 3 | 3 | 108.9 | 2940.3 | [7 empty] | 0 | 0 | 108.9 | 2940.3 |  | 0
3 | 富士見小学校 | 北棟⑤-1 | 1-3F | 東側階段 |  | - | - | - | 6-ホ |  | 階段通路誘導灯 | 1 | FL40 | - | - | - | - | - | - | - | - | - | 47 | 5 | 5 | 0 | 0 | [7 empty] | 0 | 0 | 0 | 0 |  | 0
3 | 富士見小学校 | 北棟⑤-2 | 1-RF | 中央階段 |  | - | 5.5 | 220 | 7-B201 |  | 逆富士ベースライト | 1 | FL20 | - | - | - | - | - | - | - | - | - | 28 | 6 | 6 | 203.28 | 5488.56 | [7 empty] | 0 | 0 | 203.28 | 5488.56 |  | 0
3 | 富士見小学校 | 北棟⑤-2 | 1-RF | 中央階段 |  | - | 5.5 | 220 | 7-B401 |  | 逆富士ベースライト | 1 | FHF32 | - | 128×1250 | - | - | - | - | - | - | - | 36 | 4 | 4 | 174.24 | 4704.48 | [7 empty] | 0 | 0 | 174.24 | 4704.48 |  | 0
3 | 富士見小学校 | 北棟⑤-2 | 1-RF | 中央階段 |  | - | 5.5 | 220 | 7-E201 |  | ブラケット灯 | 1 | FL20 | - | - | - | - | - | - | - | - | - | 28 | 1 | 1 | 33.88 | 914.76 | [7 empty] | 0 | 0 | 33.88 | 914.76 |  | 0
3 | 富士見小学校 | 北棟⑤-3 | 1-3F | 西側階段 |  | - | 5.5 | 220 | 8-B401 |  | 逆富士ベースライト | 1 | FLR40 | - | - | - | - | - | - | - | - | - | 47 | 3 | 3 | 170.61 | 4606.47 | [7 empty] | 0 | 0 | 170.61 | 4606.47 |  | 0
3 | 富士見小学校 | 北棟⑤-3 | 1-3F | 西側階段 |  | - | 5.5 | 220 | 8-B201 |  | 逆富士ベースライト | 1 | FL20 | - | - | - | - | - | - | - | - | - | 28 | 1 | 1 | 33.88 | 914.76 | [7 empty] | 0 | 0 | 33.88 | 914.76 |  | 0
3 | 富士見小学校 | 北棟⑤-3 | 1-3F | 西側階段 |  | - | 5.5 | 220 | 8-g201 |  | ブラケット灯 | 1 | FL20 | - | - | - | - | - | - | - | - | - | 28 | 1 | 1 | 33.88 | 914.76 | [7 empty] | 0 | 0 | 33.88 | 914.76 |  | 0
3 | 富士見小学校 | 体育館渡廊下 | 1F | 軒下 |  | - | 6 | 220 | W201 |  | ウォールライト | 1 | FL20 | - | - | 防湿・防雨型 | - | - | - | - | - | - | 28 | 1 | 1 | 36.96 | 997.92 | [7 empty] | 0 | 0 | 36.96 | 997.92 |  | 0
3 | 富士見小学校 | 体育館渡廊下 | 1F | 西側渡廊下 |  | - | 6 | 220 | W201 |  | ウォールライト | 1 | FL20 | - | - | 防湿・防雨型 | - | - | - | - | - | - | 28 | 5 | 5 | 184.8 | 4989.6 | [7 empty] | 0 | 0 | 184.8 | 4989.6 |  | 0
3 | 富士見小学校 | 体育館渡廊下 | 1F | 西側渡廊下 |  | - | 6 | 220 | W201S |  | ウォールライト | 1 | FL20 | - | - | 防湿・防雨型 | SUS製 | - | - | - | - | - | 28 | 2 | 2 | 73.92 | 1995.84 | [7 empty] | 0 | 0 | 73.92 | 1995.84 |  | 0
3 | 富士見小学校 | 体育館⑥ | 1F | 軒下 | 壁付 | - | 6 | 220 | 9-E21W |  | ウォールライト | 1 | FL20 | - | - | 防水型 | - | - | - | - | - | - | 28 | 3 | 3 | 110.88 | 2993.76 | [7 empty] | 0 | 0 | 110.88 | 2993.76 |  | 0
3 | 富士見小学校 | 体育館⑥ | 1F | 器具庫 |  | - | 1.8 | 220 | 9-I321 |  | 笠付トラフ形ベースライト | 1 | FHF32(高出力) | - | - | ガード付 | - | - | - | - | - | - | 48 | 4 | 4 | 76.03 | 2052.81 | [7 empty] | 0 | 0 | 76.03 | 2052.81 |  | 0
3 | 富士見小学校 | 体育館⑥ | 1F | 南側控室 |  | - | 1.8 | 220 | 9-B322 |  | 逆富士ベースライト | 2 | FHF32(高出力) | - | - | - | - | - | - | - | - | - | 48 | 2 | 4 | 76.03 | 2052.81 | [7 empty] | 0 | 0 | 76.03 | 2052.81 |  | 0
3 | 富士見小学校 | 体育館⑥ | 1F | 外壁 | 壁付 | - | 6 | 220 | 9-D21W |  | 防犯灯 | 1 | FL20 | - | - | 自動点滅器付 | - | - | - | - | - | - | 28 | 4 | 4 | 147.84 | 3991.68 | [7 empty] | 0 | 0 | 147.84 | 3991.68 |  | 0
3 | 富士見小学校 | 体育館⑥ | 2F | 北側控室上部 |  | - | 1.8 | 220 | 9-B322 |  | 逆富士ベースライト | 2 | FHF32(高出力) | - | - | - | - | - | - | - | - | - | 48 | 2 | 4 | 76.03 | 2052.81 | [7 empty] | 0 | 0 | 76.03 | 2052.81 |  | 0
3 | 富士見小学校 | 体育館⑥ | 2F | ステージ上部 |  | - | 1.8 | 220 | 9-I322 |  | 笠付トラフ形ベースライト | 2 | FHF32(高出力) | - | - | - | - | - | - | - | - | - | 48 | 12 | 24 | 456.19 | 12317.13 | [7 empty] | 0 | 0 | 456.19 | 12317.13 |  | 0
3 | 富士見小学校 | 体育館⑥ | 2F | ステージ上部 |  | - | 1.8 | 220 | 9-F150 |  | スポットライト | 1 | IL150 | - | - | 配線ダクト | - | - | - | - | - | - | 150 | 12 | 12 | 712.8 | 19245.6 | [7 empty] | 0 | 0 | 712.8 | 19245.6 |  | 0
3 | 富士見小学校 | 体育館⑥ | 2F | 放送室 |  | - | 1.8 | 220 | 9-B322 |  | 逆富士ベースライト | 2 | FHF32(高出力) | - | - | - | - | - | - | - | - | - | 48 | 2 | 4 | 76.03 | 2052.81 | [7 empty] | 0 | 0 | 76.03 | 2052.81 |  | 0
3 | 富士見小学校 | 体育館⑥ | 2F | 通路 |  | - | 1.8 | 220 | 9-A21 |  | 逆富士ベースライト | 1 | FL20 | - | - | - | - | - | - | - | - | - | 28 | 1 | 1 | 11.09 | 299.43 | [7 empty] | 0 | 0 | 11.09 | 299.43 |  | 0
3 | 富士見小学校 | 体育館⑥ | 2F | 通路 | 壁付 | - | 1.8 | 220 | 9-C321 |  | コーナーライト | 1 | FHF32(高出力) | - | - | - | - | - | - | - | - | - | 48 | 2 | 2 | 38.02 | 1026.54 | [7 empty] | 0 | 0 | 38.02 | 1026.54 |  | 0
3 | 富士見小学校 | 体育館⑥ | 2F | アリーナ上部 | 対象外 | LED済 | - | - | 10-A400 |  | 高天井照明 | 1 | LED | - | - | - | - | - | - | - | - | - | - | 19 | 19 | 0 | 0 | [7 empty] | 0 | 0 | 0 | 0 |  | 0
3 | 富士見小学校 | 屋外便所⑦ | 1F | 男子便所 |  | - | 1.8 | 200 | 9-A321W |  | 逆富士ベースライト | 1 | FHF32(高出力) | - | - | 防湿型 | SUS製 | - | - | - | - | - | 48 | 2 | 2 | 34.56 | 933.12 | [7 empty] | 0 | 0 | 34.56 | 933.12 |  | 0
3 | 富士見小学校 | 屋外便所⑦ | 1F | 女子便所 |  | - | 1.8 | 200 | 9-A321W |  | 逆富士ベースライト | 1 | FHF32(高出力) | - | - | 防湿型 | SUS製 | - | - | - | - | - | 48 | 2 | 2 | 34.56 | 933.12 | [7 empty] | 0 | 0 | 34.56 | 933.12 |  | 0
[26 empty] | 0 | 0 | [7 empty] | 0 | 0 | 0 | 0 |  | 0
[26 empty] | 0 | 0 | [7 empty] | 0 | 0 | 0 | 0 |  | 0
[26 empty] | 0 | 0 | [7 empty] | 0 | 0 | 0 | 0 |  | 0
[26 empty] | 0 | 0 | [7 empty] | 0 | 0 | 0 | 0 |  | 0
[26 empty] | 0 | 0 | [7 empty] | 0 | 0 | 0 | 0 |  | 0
[26 empty] | 0 | 0 | [7 empty] | 0 | 0 | 0 | 0 |  | 0
[26 empty] | 0 | 0 | [7 empty] | 0 | 0 | 0 | 0 |  | 0
[26 empty] | 0 | 0 | [7 empty] | 0 | 0 | 0 | 0 |  | 0
[26 empty] | 0 | 0 | [7 empty] | 0 | 0 | 0 | 0 |  | 0
[26 empty] | 0 | 0 | [7 empty] | 0 | 0 | 0 | 0 |  | 0
[26 empty] | 0 | 0 | [7 empty] | 0 | 0 | 0 | 0 |  | 0
[26 empty] | 0 | 0 | [7 empty] | 0 | 0 | 0 | 0 |  | 0
[26 empty] | 0 | 0 | [7 empty] | 0 | 0 | 0 | 0 |  | 0
[26 empty] | 0 | 0 | [7 empty] | 0 | 0 | 0 | 0 |  | 0
[26 empty] | 0 | 0 | [7 empty] | 0 | 0 | 0 | 0 |  | 0
[26 empty] | 0 | 0 | [7 empty] | 0 | 0 | 0 | 0 |  | 0
[26 empty] | 0 | 0 | [7 empty] | 0 | 0 | 0 | 0 |  | 0
[26 empty] | 0 | 0 | [7 empty] | 0 | 0 | 0 | 0 |  | 0
[26 empty] | 0 | 0 | [7 empty] | 0 | 0 | 0 | 0 |  | 0
[26 empty] | 0 | 0 | [7 empty] | 0 | 0 | 0 | 0 |  | 0
[26 empty] | 0 | 0 | [7 empty] | 0 | 0 | 0 | 0 |  | 0
[26 empty] | 0 | 0 | [7 empty] | 0 | 0 | 0 | 0 |  | 0
[26 empty] | 0 | 0 | [7 empty] | 0 | 0 | 0 | 0 |  | 0
[26 empty] | 0 | 0 | [7 empty] | 0 | 0 | 0 | 0 |  | 0
[26 empty] | 0 | 0 | [7 empty] | 0 | 0 | 0 | 0 |  | 0
[26 empty] | 0 | 0 | [7 empty] | 0 | 0 | 0 | 0 |  | 0
[26 empty] | 0 | 0 | [7 empty] | 0 | 0 | 0 | 0 |  | 0
[26 empty] | 0 | 0 | [7 empty] | 0 | 0 | 0 | 0 |  | 0
[26 empty] | 0 | 0 | [7 empty] | 0 | 0 | 0 | 0 |  | 0
[26 empty] | 0 | 0 | [7 empty] | 0 | 0 | 0 | 0 |  | 0
[26 empty] | 0 | 0 | [7 empty] | 0 | 0 | 0 | 0 |  | 0
[26 empty] | 0 | 0 | [7 empty] | 0 | 0 | 0 | 0 |  | 0
[26 empty] | 0 | 0 | [7 empty] | 0 | 0 | 0 | 0 |  | 0
[26 empty] | 0 | 0 | [7 empty] | 0 | 0 | 0 | 0 |  | 0
[26 empty] | 0 | 0 | [7 empty] | 0 | 0 | 0 | 0 |  | 0
[26 empty] | 0 | 0 | [7 empty] | 0 | 0 | 0 | 0 |  | 0
[26 empty] | 0 | 0 | [7 empty] | 0 | 0 | 0 | 0 |  | 0
[26 empty] | 0 | 0 | [7 empty] | 0 | 0 | 0 | 0 |  | 0
[26 empty] | 0 | 0 | [7 empty] | 0 | 0 | 0 | 0 |  | 0
[26 empty] | 0 | 0 | [7 empty] | 0 | 0 | 0 | 0 |  | 0
[26 empty] | 0 | 0 | [7 empty] | 0 | 0 | 0 | 0 |  | 0
[26 empty] | 0 | 0 | [7 empty] | 0 | 0 | 0 | 0 |  | 0
[26 empty] | 0 | 0 | [7 empty] | 0 | 0 | 0 | 0 |  | 0
[26 empty] | 0 | 0 | [7 empty] | 0 | 0 | 0 | 0 |  | 0
[26 empty] | 0 | 0 | [7 empty] | 0 | 0 | 0 | 0 |  | 0
[26 empty] | 0 | 0 | [7 empty] | 0 | 0 | 0 | 0 |  | 0
[26 empty] | 0 | 0 | [7 empty] | 0 | 0 | 0 | 0 |  | 0
[26 empty] | 0 | 0 | [7 empty] | 0 | 0 | 0 | 0 |  | 0
[26 empty] | 0 | 0 | [7 empty] | 0 | 0 | 0 | 0 |  | 0
[26 empty] | 0 | 0 | [7 empty] | 0 | 0 | 0 | 0 |  | 0
[26 empty] | 0 | 0 | [7 empty] | 0 | 0 | 0 | 0 |  | 0
[26 empty] | 0 | 0 | [7 empty] | 0 | 0 | 0 | 0 |  | 0
[26 empty] | 0 | 0 | [7 empty] | 0 | 0 | 0 | 0 |  | 0
[26 empty] | 0 | 0 | [7 empty] | 0 | 0 | 0 | 0 |  | 0
[26 empty] | 0 | 0 | [7 empty] | 0 | 0 | 0 | 0 |  | 0
[26 empty] | 0 | 0 | [7 empty] | 0 | 0 | 0 | 0 |  | 0
[26 empty] | 0 | 0 | [7 empty] | 0 | 0 | 0 | 0 |  | 0
[26 empty] | 0 | 0 | [7 empty] | 0 | 0 | 0 | 0 |  | 0
[26 empty] | 0 | 0 | [7 empty] | 0 | 0 | 0 | 0 |  | 0
[26 empty] | 0 | 0 | [7 empty] | 0 | 0 | 0 | 0 |  | 0
[26 empty] | 0 | 0 | [7 empty] | 0 | 0 | 0 | 0 |  | 0
[26 empty] | 0 | 0 | [7 empty] | 0 | 0 | 0 | 0 |  | 0
[26 empty] | 0 | 0 | [7 empty] | 0 | 0 | 0 | 0 |  | 0
[26 empty] | 0 | 0 | [7 empty] | 0 | 0 | 0 | 0 |  | 0
[26 empty] | 0 | 0 | [7 empty] | 0 | 0 | 0 | 0 |  | 0
[26 empty] | 0 | 0 | [7 empty] | 0 | 0 | 0 | 0 |  | 0
[26 empty] | 0 | 0 | [7 empty] | 0 | 0 | 0 | 0 |  | 0
[26 empty] | 0 | 0 | [7 empty] | 0 | 0 | 0 | 0 |  | 0
[26 empty] | 0 | 0 | [7 empty] | 0 | 0 | 0 | 0 |  | 0
[26 empty] | 0 | 0 | [7 empty] | 0 | 0 | 0 | 0 |  | 0
[26 empty] | 0 | 0 | [7 empty] | 0 | 0 | 0 | 0 |  | 0
[26 empty] | 0 | 0 | [7 empty] | 0 | 0 | 0 | 0 |  | 0
[26 empty] | 0 | 0 | [7 empty] | 0 | 0 | 0 | 0 |  | 0
[26 empty] | 0 | 0 | [7 empty] | 0 | 0 | 0 | 0 |  | 0
[26 empty] | 0 | 0 | [7 empty] | 0 | 0 | 0 | 0 |  | 0
[26 empty] | 0 | 0 | [7 empty] | 0 | 0 | 0 | 0 |  | 0
[26 empty] | 0 | 0 | [7 empty] | 0 | 0 | 0 | 0 |  | 0
[26 empty] | 0 | 0 | [7 empty] | 0 | 0 | 0 | 0 |  | 0
[26 empty] | 0 | 0 | [7 empty] | 0 | 0 | 0 | 0 |  | 0
[26 empty] | 0 | 0 | [7 empty] | 0 | 0 | 0 | 0 |  | 0
[26 empty] | 0 | 0 | [7 empty] | 0 | 0 | 0 | 0 |  | 0
[26 empty] | 0 | 0 | [7 empty] | 0 | 0 | 0 | 0 |  | 0
[26 empty] | 0 | 0 | [7 empty] | 0 | 0 | 0 | 0 |  | 0
[26 empty] | 0 | 0 | [7 empty] | 0 | 0 | 0 | 0 |  | 0
[26 empty] | 0 | 0 | [7 empty] | 0 | 0 | 0 | 0 |  | 0
[26 empty] | 0 | 0 | [7 empty] | 0 | 0 | 0 | 0 |  | 0
[26 empty] | 0 | 0 | [7 empty] | 0 | 0 | 0 | 0 |  | 0
[26 empty] | 0 | 0 | [7 empty] | 0 | 0 | 0 | 0 |  | 0
[26 empty] | 0 | 0 | [7 empty] | 0 | 0 | 0 | 0 |  | 0
[26 empty] | 0 | 0 | [7 empty] | 0 | 0 | 0 | 0 |  | 0
[26 empty] | 0 | 0 | [7 empty] | 0 | 0 | 0 | 0 |  | 0
[26 empty] | 0 | 0 | [7 empty] | 0 | 0 | 0 | 0 |  | 0
[26 empty] | 0 | 0 | [7 empty] | 0 | 0 | 0 | 0 |  | 0
[26 empty] | 0 | 0 | [7 empty] | 0 | 0 | 0 | 0 |  | 0
[26 empty] | 0 | 0 | [7 empty] | 0 | 0 | 0 | 0 |  | 0
[26 empty] | 0 | 0 | [7 empty] | 0 | 0 | 0 | 0 |  | 0
[26 empty] | 0 | 0 | [7 empty] | 0 | 0 | 0 | 0 |  | 0
[26 empty] | 0 | 0 | [7 empty] | 0 | 0 | 0 | 0 |  | 0
[26 empty] | 0 | 0 | [7 empty] | 0 | 0 | 0 | 0 |  | 0
[26 empty] | 0 | 0 | [7 empty] | 0 | 0 | 0 | 0 |  | 0
[26 empty] | 0 | 0 | [7 empty] | 0 | 0 | 0 | 0 |  | 0
[26 empty] | 0 | 0 | [7 empty] | 0 | 0 | 0 | 0 |  | 0
[26 empty] | 0 | 0 | [7 empty] | 0 | 0 | 0 | 0 |  | 0
[26 empty] | 0 | 0 | [7 empty] | 0 | 0 | 0 | 0 |  | 0
[26 empty] | 0 | 0 | [7 empty] | 0 | 0 | 0 | 0 |  | 0
[26 empty] | 0 | 0 | [7 empty] | 0 | 0 | 0 | 0 |  | 0
[26 empty] | 0 | 0 | [7 empty] | 0 | 0 | 0 | 0 |  | 0
[26 empty] | 0 | 0 | [7 empty] | 0 | 0 | 0 | 0 |  | 0
[26 empty] | 0 | 0 | [7 empty] | 0 | 0 | 0 | 0 |  | 0
[26 empty] | 0 | 0 | [7 empty] | 0 | 0 | 0 | 0 |  | 0
[26 empty] | 0 | 0 | [7 empty] | 0 | 0 | 0 | 0 |  | 0
[26 empty] | 0 | 0 | [7 empty] | 0 | 0 | 0 | 0 |  | 0
[26 empty] | 0 | 0 | [7 empty] | 0 | 0 | 0 | 0 |  | 0
[26 empty] | 0 | 0 | [7 empty] | 0 | 0 | 0 | 0 |  | 0
[26 empty] | 0 | 0 | [7 empty] | 0 | 0 | 0 | 0 |  | 0
[26 empty] | 0 | 0 | [7 empty] | 0 | 0 | 0 | 0 |  | 0
[26 empty] | 0 | 0 | [7 empty] | 0 | 0 | 0 | 0 |  | 0
[26 empty] | 0 | 0 | [7 empty] | 0 | 0 | 0 | 0 |  | 0
[26 empty] | 0 | 0 | [7 empty] | 0 | 0 | 0 | 0 |  | 0
[26 empty] | 0 | 0 | [7 empty] | 0 | 0 | 0 | 0 |  | 0
[26 empty] | 0 | 0 | [7 empty] | 0 | 0 | 0 | 0 |  | 0
[26 empty] | 0 | 0 | [7 empty] | 0 | 0 | 0 | 0 |  | 0
[26 empty] | 0 | 0 | [7 empty] | 0 | 0 | 0 | 0 |  | 0
[26 empty] | 0 | 0 | [7 empty] | 0 | 0 | 0 | 0 |  | 0
[26 empty] | 0 | 0 | [7 empty] | 0 | 0 | 0 | 0 |  | 0
[26 empty] | 0 | 0 | [7 empty] | 0 | 0 | 0 | 0 |  | 0
[26 empty] | 0 | 0 | [7 empty] | 0 | 0 | 0 | 0 |  | 0
[26 empty] | 0 | 0 | [7 empty] | 0 | 0 | 0 | 0 |  | 0
[26 empty] | 0 | 0 | [7 empty] | 0 | 0 | 0 | 0 |  | 0
[26 empty] | 0 | 0 | [7 empty] | 0 | 0 | 0 | 0 |  | 0
[26 empty] | 0 | 0 | [7 empty] | 0 | 0 | 0 | 0 |  | 0
[26 empty] | 0 | 0 | [7 empty] | 0 | 0 | 0 | 0 |  | 0
[26 empty] | 0 | 0 | [7 empty] | 0 | 0 | 0 | 0 |  | 0
[26 empty] | 0 | 0 | [7 empty] | 0 | 0 | 0 | 0 |  | 0
[26 empty] | 0 | 0 | [7 empty] | 0 | 0 | 0 | 0 |  | 0
[26 empty] | 0 | 0 | [7 empty] | 0 | 0 | 0 | 0 |  | 0
[26 empty] | 0 | 0 | [7 empty] | 0 | 0 | 0 | 0 |  | 0
[26 empty] | 0 | 0 | [7 empty] | 0 | 0 | 0 | 0 |  | 0
[26 empty] | 0 | 0 | [7 empty] | 0 | 0 | 0 | 0 |  | 0
[26 empty] | 0 | 0 | [7 empty] | 0 | 0 | 0 | 0 |  | 0
[26 empty] | 0 | 0 | [7 empty] | 0 | 0 | 0 | 0 |  | 0
[26 empty] | 0 | 0 | [7 empty] | 0 | 0 | 0 | 0 |  | 0
[26 empty] | 0 | 0 | [7 empty] | 0 | 0 | 0 | 0 |  | 0
[26 empty] | 0 | 0 | [7 empty] | 0 | 0 | 0 | 0 |  | 0
[26 empty] | 0 | 0 | [7 empty] | 0 | 0 | 0 | 0 |  | 0
[26 empty] | 0 | 0 | [7 empty] | 0 | 0 | 0 | 0 |  | 0
[26 empty] | 0 | 0 | [7 empty] | 0 | 0 | 0 | 0 |  | 0
[26 empty] | 0 | 0 | [7 empty] | 0 | 0 | 0 | 0 |  | 0
[26 empty] | 0 | 0 | [7 empty] | 0 | 0 | 0 | 0 |  | 0
[26 empty] | 0 | 0 | [7 empty] | 0 | 0 | 0 | 0 |  | 0
[26 empty] | 0 | 0 | [7 empty] | 0 | 0 | 0 | 0 |  | 0
[26 empty] | 0 | 0 | [7 empty] | 0 | 0 | 0 | 0 |  | 0
[26 empty] | 0 | 0 | [7 empty] | 0 | 0 | 0 | 0 |  | 0
[26 empty] | 0 | 0 | [7 empty] | 0 | 0 | 0 | 0 |  | 0
[26 empty] | 0 | 0 | [7 empty] | 0 | 0 | 0 | 0 |  | 0
[26 empty] | 0 | 0 | [7 empty] | 0 | 0 | 0 | 0 |  | 0
[26 empty] | 0 | 0 | [7 empty] | 0 | 0 | 0 | 0 |  | 0
[26 empty] | 0 | 0 | [7 empty] | 0 | 0 | 0 | 0 |  | 0
[26 empty] | 0 | 0 | [7 empty] | 0 | 0 | 0 | 0 |  | 0
[26 empty] | 0 | 0 | [7 empty] | 0 | 0 | 0 | 0 |  | 0
[26 empty] | 0 | 0 | [7 empty] | 0 | 0 | 0 | 0 |  | 0
[26 empty] | 0 | 0 | [7 empty] | 0 | 0 | 0 | 0 |  | 0
[26 empty] | 0 | 0 | [7 empty] | 0 | 0 | 0 | 0 |  | 0
[26 empty] | 0 | 0 | [7 empty] | 0 | 0 | 0 | 0 |  | 0
[26 empty] | 0 | 0 | [7 empty] | 0 | 0 | 0 | 0 |  | 0
[26 empty] | 0 | 0 | [7 empty] | 0 | 0 | 0 | 0 |  | 0
[26 empty] | 0 | 0 | [7 empty] | 0 | 0 | 0 | 0 |  | 0
[26 empty] | 0 | 0 | [7 empty] | 0 | 0 | 0 | 0 |  | 0
[26 empty] | 0 | 0 | [7 empty] | 0 | 0 | 0 | 0 |  | 0
[26 empty] | 0 | 0 | [7 empty] | 0 | 0 | 0 | 0 |  | 0
[26 empty] | 0 | 0 | [7 empty] | 0 | 0 | 0 | 0 |  | 0
[26 empty] | 0 | 0 | [7 empty] | 0 | 0 | 0 | 0 |  | 0
[26 empty] | 0 | 0 | [7 empty] | 0 | 0 | 0 | 0 |  | 0
[26 empty] | 0 | 0 | [7 empty] | 0 | 0 | 0 | 0 |  | 0
[26 empty] | 0 | 0 | [7 empty] | 0 | 0 | 0 | 0 |  | 0
[26 empty] | 0 | 0 | [7 empty] | 0 | 0 | 0 | 0 |  | 0
[26 empty] | 0 | 0 | [7 empty] | 0 | 0 | 0 | 0 |  | 0
[26 empty] | 0 | 0 | [7 empty] | 0 | 0 | 0 | 0 |  | 0
[26 empty] | 0 | 0 | [7 empty] | 0 | 0 | 0 | 0 |  | 0
[26 empty] | 0 | 0 | [7 empty] | 0 | 0 | 0 | 0 |  | 0
[26 empty] | 0 | 0 | [7 empty] | 0 | 0 | 0 | 0 |  | 0
[26 empty] | 0 | 0 | [7 empty] | 0 | 0 | 0 | 0 |  | 0
[26 empty] | 0 | 0 | [7 empty] | 0 | 0 | 0 | 0 |  | 0
[26 empty] | 0 | 0 | [7 empty] | 0 | 0 | 0 | 0 |  | 0
[26 empty] | 0 | 0 | [7 empty] | 0 | 0 | 0 | 0 |  | 0
[26 empty] | 0 | 0 | [7 empty] | 0 | 0 | 0 | 0 |  | 0
[26 empty] | 0 | 0 | [7 empty] | 0 | 0 | 0 | 0 |  | 0
[26 empty] | 0 | 0 | [7 empty] | 0 | 0 | 0 | 0 |  | 0
[26 empty] | 0 | 0 | [7 empty] | 0 | 0 | 0 | 0 |  | 0
[26 empty] | 0 | 0 | [7 empty] | 0 | 0 | 0 | 0 |  | 0
[26 empty] | 0 | 0 | [7 empty] | 0 | 0 | 0 | 0 |  | 0

## 4花水小学校
4花水小学校
学校 No. | 学校名 | 建物名 | 階数 | 部屋名 | 備考 | 備考 （既存器具について） | 点灯時間 | 稼働日数 | 既存照明情報 | [18 empty] | ご提案LED照明 | [8 empty] | 削減量 |  | 施工費用
[7 empty] | /日 | /年 | 器具 記号 | 注釈 | 器具種類 | 灯数 | ランプ種別 | 口金 | 器具寸法 | 器具仕様詳細① | 器具仕様詳細② | 器具仕様詳細③ | 非常灯 | 誘導灯パネル番号① | 誘導灯パネル番号② | 階段灯文字 | 消費電力 | 器具台数 | ランプ本数 | 消費電力量 | 従量電気料金 | LED 交換方式 | 非常灯 | 製品仕様 | 型番 | メーカー | 消費電力 | 数量 | 消費電力量 | 従量電気料金 | 消費電力量 | 従量電気料金 | 機器費 |  | 取付費 | 産廃費 | 仮設費 | アスベスト 除去費 | 諸経費 | 消費税 10% | 初期導入費 合計（税込み）
[23 empty] | W/本 | 台 | 本 | kWh/年 | 円/年 | [5 empty] | W/台・本 | 台・本 | kWh/年 | 円/年 | kWh/年 | 円/年 | 単価 | 総額
[39 empty] | 円 | 円 | 円 | 円 | 円 | 円 | 円 | 円 | 円
[24 empty] | 1252 |  | 135313.92 | 3653475.84 | [6 empty] | 0 | 0 | 0 | 135313.92 | 3653475.84 |  | 0 | 0 |  |  |  |  | 0 | 0
4 | 花水小学校 | 北棟⑳ | 1F | 昇降口 |  | - | 9 | 220 | 4-D |  | 逆富士ベースライト | 1 | FHF32(高出力) | - | - | - | - | - | - | - | - | - | 48 | 12 | 12 | 1140.48 | 30792.96 | [7 empty] | 0 | 0 | 1140.48 | 30792.96 |  | 0
4 | 花水小学校 | 北棟⑳ | 1F | 女子便所 | 対象外 | LED済 | - | - | 5-LRS1 |  | ダウンライト | 1 | LED | - | - | - | - | - | - | - | - | - | - | 5 | 5 | 0 | 0 | [7 empty] | 0 | 0 | 0 | 0 |  | 0
4 | 花水小学校 | 北棟⑳ | 1F | 女子便所 | 対象外 | LED済 | - | - | 5-LSS9 |  | 直管器具 | 1 | LED | - | - | - | - | - | - | - | - | - | - | 3 | 3 | 0 | 0 | [7 empty] | 0 | 0 | 0 | 0 |  | 0
4 | 花水小学校 | 北棟⑳ | 1F | 男子便所 | 対象外 | LED済 | - | - | 5-LRS1 |  | ダウンライト | 1 | LED | - | - | - | - | - | - | - | - | - | - | 4 | 4 | 0 | 0 | [7 empty] | 0 | 0 | 0 | 0 |  | 0
4 | 花水小学校 | 北棟⑳ | 1F | 男子便所 | 対象外 | LED済 | - | - | 5-LSS9 |  | 直管器具 | 1 | LED | - | - | - | - | - | - | - | - | - | - | 2 | 2 | 0 | 0 | [7 empty] | 0 | 0 | 0 | 0 |  | 0
4 | 花水小学校 | 北棟⑳ | 1F | 小会議室 |  | - | 3 | 220 | 4-C |  | 逆富士ベースライト | 2 | FHF32(高出力) | - | - | - | - | - | - | - | - | - | 48 | 6 | 12 | 380.16 | 10264.32 | [7 empty] | 0 | 0 | 380.16 | 10264.32 |  | 0
4 | 花水小学校 | 北棟⑳ | 1F | 更衣室 |  | - | 1.8 | 220 | 4-C |  | 逆富士ベースライト | 2 | FHF32(高出力) | - | - | - | - | - | - | - | - | - | 48 | 2 | 4 | 76.03 | 2052.81 | [7 empty] | 0 | 0 | 76.03 | 2052.81 |  | 0
4 | 花水小学校 | 北棟⑳ | 1F | 保健室 |  | - | 8.1 | 220 | 4-C |  | 逆富士ベースライト | 2 | FHF32(高出力) | - | - | - | - | - | - | - | - | - | 48 | 6 | 12 | 1026.43 | 27713.61 | [7 empty] | 0 | 0 | 1026.43 | 27713.61 |  | 0
4 | 花水小学校 | 北棟⑳ | 1F | 校長室 |  | - | 10 | 220 | 4-B |  | 埋込ベースライト | 2 | FHF32(高出力) | - | W300想定 | リニューアルタイプ | - | - | - | - | - | - | 48 | 3 | 6 | 633.6 | 17107.2 | [7 empty] | 0 | 0 | 633.6 | 17107.2 |  | 0
4 | 花水小学校 | 北棟⑳ | 1F | 校長室 |  | - | 10 | 220 | 4-H |  | ウォールライト | 1 | FL20 | - | - | - | - | - | - | - | - | - | 28 | 1 | 1 | 61.6 | 1663.2 | [7 empty] | 0 | 0 | 61.6 | 1663.2 |  | 0
4 | 花水小学校 | 北棟⑳ | 1F | 職員室 |  | - | 13.8 | 264 | 4-C |  | 逆富士ベースライト | 2 | FHF32(高出力) | - | - | - | - | - | - | - | - | - | 48 | 16 | 32 | 5595.96 | 151090.92 | [7 empty] | 0 | 0 | 5595.96 | 151090.92 |  | 0
4 | 花水小学校 | 北棟⑳ | 1F | 職員室 |  | - | 13.8 | 264 | 4-C |  | 逆富士ベースライト | 2 | FHF32(高出力) | - | - | - | - | - | - | - | - | - | 48 | 1 | 2 | 349.75 | 9443.25 | [7 empty] | 0 | 0 | 349.75 | 9443.25 |  | 0
4 | 花水小学校 | 北棟⑳ | 1F | 事務室 |  | - | 10 | 220 | 4-C |  | 逆富士ベースライト | 2 | FHF32(高出力) | - | - | - | - | - | - | - | - | - | 48 | 4 | 8 | 844.8 | 22809.6 | [7 empty] | 0 | 0 | 844.8 | 22809.6 |  | 0
4 | 花水小学校 | 北棟⑳ | 1F | 事務室 |  | - | 10 | 220 | 4-C |  | 逆富士ベースライト | 2 | FHF32(高出力) | - | - | - | - | - | - | - | - | - | 48 | 2 | 4 | 422.4 | 11404.8 | [7 empty] | 0 | 0 | 422.4 | 11404.8 |  | 0
4 | 花水小学校 | 北棟⑳ | 1F | 印刷室 |  | - | 13.8 | 264 | 4-C |  | 逆富士ベースライト | 2 | FHF32(高出力) | - | - | - | - | - | - | - | - | - | 48 | 2 | 4 | 699.49 | 18886.23 | [7 empty] | 0 | 0 | 699.49 | 18886.23 |  | 0
4 | 花水小学校 | 北棟⑳ | 1F | 東側階段下ポンプ室 | 壁付 | - | 2 | 220 | 3-I401G |  | ブラケット灯 | 1 | IL40 | - | - | - | - | - | - | - | - | - | 36 | 2 | 2 | 31.68 | 855.36 | [7 empty] | 0 | 0 | 31.68 | 855.36 |  | 0
4 | 花水小学校 | 北棟⑳ | 1F | 玄関 |  | - | 9 | 220 | 3-S204 |  | 埋込スクエア | 4 | FL20 | - | □639想定 | アルミルーバー付 | - | - | - | - | - | - | 28 | 4 | 16 | 887.04 | 23950.08 | [7 empty] | 0 | 0 | 887.04 | 23950.08 |  | 0
4 | 花水小学校 | 北棟⑳ | 1F | 多目的ホール |  | - | 6.3 | 220 | 4-B |  | 埋込ベースライト | 2 | FHF32(高出力) | - | W300想定 | リニューアルタイプ | - | - | - | - | - | - | 48 | 10 | 20 | 1330.56 | 35925.12 | [7 empty] | 0 | 0 | 1330.56 | 35925.12 |  | 0
4 | 花水小学校 | 北棟⑳ | 1F | 西側階段下倉庫 | 壁付 | - | 0.5 | 220 | 3-I401G |  | ブラケット灯 | 1 | IL40 | - | - | - | - | - | - | - | - | - | 36 | 2 | 2 | 7.92 | 213.84 | [7 empty] | 0 | 0 | 7.92 | 213.84 |  | 0
4 | 花水小学校 | 北棟⑳ | 1F | 廊下 |  | - | 9 | 220 | 4-D |  | 逆富士ベースライト | 1 | FHF32(高出力) | - | - | - | - | - | - | - | - | - | 48 | 10 | 10 | 950.4 | 25660.8 | [7 empty] | 0 | 0 | 950.4 | 25660.8 |  | 0
4 | 花水小学校 | 北棟⑳ | 1F | 廊下 |  | - | 9 | 220 | 4-F |  | ウォールライト | 1 | FHF32(高出力) | - | - | カバー付 | - | - | - | - | - | - | 48 | 4 | 4 | 380.16 | 10264.32 | [7 empty] | 0 | 0 | 380.16 | 10264.32 |  | 0
4 | 花水小学校 | 北棟⑳ | 2F | 西側女子便所 | 対象外 | LED済 | - | - | 5-LRS1 |  | ダウンライト | 1 | LED | - | - | - | - | - | - | - | - | - | - | 5 | 5 | 0 | 0 | [7 empty] | 0 | 0 | 0 | 0 |  | 0
4 | 花水小学校 | 北棟⑳ | 2F | 西側女子便所 | 対象外 | LED済 | - | - | 5-LSS9 |  | 直管器具 | 1 | LED | - | - | - | - | - | - | - | - | - | - | 3 | 3 | 0 | 0 | [7 empty] | 0 | 0 | 0 | 0 |  | 0
4 | 花水小学校 | 北棟⑳ | 2F | 西側男子便所 | 対象外 | LED済 | - | - | 5-LRS1 |  | ダウンライト | 1 | LED | - | - | - | - | - | - | - | - | - | - | 4 | 4 | 0 | 0 | [7 empty] | 0 | 0 | 0 | 0 |  | 0
4 | 花水小学校 | 北棟⑳ | 2F | 西側男子便所 | 対象外 | LED済 | - | - | 5-LSS9 |  | 直管器具 | 1 | LED | - | - | - | - | - | - | - | - | - | - | 2 | 2 | 0 | 0 | [7 empty] | 0 | 0 | 0 | 0 |  | 0
4 | 花水小学校 | 北棟⑳ | 2F | 普通教室 |  | - | 9 | 220 | 4-A |  | 黒板灯 | 1 | FHF32(高出力) | - | - | 直付型 | - | - | - | - | - | - | 48 | 2 | 2 | 190.08 | 5132.16 | [7 empty] | 0 | 0 | 190.08 | 5132.16 |  | 0
4 | 花水小学校 | 北棟⑳ | 2F | 普通教室 |  | - | 9 | 220 | 4-E |  | 直付下面開放 | 2 | FHF32(高出力) | - | - | スクールコンフォート型 | - | - | - | - | - | - | 48 | 6 | 12 | 1140.48 | 30792.96 | [7 empty] | 0 | 0 | 1140.48 | 30792.96 |  | 0
4 | 花水小学校 | 北棟⑳ | 2F | 普通教室 |  | - | 9 | 220 | 4-A |  | 黒板灯 | 1 | FHF32(高出力) | - | - | 直付型 | - | - | - | - | - | - | 48 | 2 | 2 | 190.08 | 5132.16 | [7 empty] | 0 | 0 | 190.08 | 5132.16 |  | 0
4 | 花水小学校 | 北棟⑳ | 2F | 普通教室 |  | - | 9 | 220 | 4-E |  | 直付下面開放 | 2 | FHF32(高出力) | - | - | スクールコンフォート型 | - | - | - | - | - | - | 48 | 6 | 12 | 1140.48 | 30792.96 | [7 empty] | 0 | 0 | 1140.48 | 30792.96 |  | 0
4 | 花水小学校 | 北棟⑳ | 2F | 放送室 |  | - | 1.8 | 220 | 4-C |  | 逆富士ベースライト | 2 | FHF32(高出力) | - | - | - | - | - | - | - | - | - | 48 | 6 | 12 | 228.1 | 6158.7 | [7 empty] | 0 | 0 | 228.1 | 6158.7 |  | 0
4 | 花水小学校 | 北棟⑳ | 2F | 普通教室 |  | - | 9 | 220 | 4-A |  | 黒板灯 | 1 | FHF32(高出力) | - | - | 直付型 | - | - | - | - | - | - | 48 | 2 | 2 | 190.08 | 5132.16 | [7 empty] | 0 | 0 | 190.08 | 5132.16 |  | 0
4 | 花水小学校 | 北棟⑳ | 2F | 普通教室 |  | - | 9 | 220 | 4-E |  | 直付下面開放 | 2 | FHF32(高出力) | - | - | スクールコンフォート型 | - | - | - | - | - | - | 48 | 6 | 12 | 1140.48 | 30792.96 | [7 empty] | 0 | 0 | 1140.48 | 30792.96 |  | 0
4 | 花水小学校 | 北棟⑳ | 2F | 普通教室 |  | - | 9 | 220 | 4-A |  | 黒板灯 | 1 | FHF32(高出力) | - | - | 直付型 | - | - | - | - | - | - | 48 | 2 | 2 | 190.08 | 5132.16 | [7 empty] | 0 | 0 | 190.08 | 5132.16 |  | 0
4 | 花水小学校 | 北棟⑳ | 2F | 普通教室 |  | - | 9 | 220 | 4-E |  | 直付下面開放 | 2 | FHF32(高出力) | - | - | スクールコンフォート型 | - | - | - | - | - | - | 48 | 6 | 12 | 1140.48 | 30792.96 | [7 empty] | 0 | 0 | 1140.48 | 30792.96 |  | 0
4 | 花水小学校 | 北棟⑳ | 2F | 教材室 |  | - | 1.8 | 220 | 4-C |  | 逆富士ベースライト | 2 | FHF32(高出力) | - | - | - | - | - | - | - | - | - | 48 | 2 | 4 | 76.03 | 2052.81 | [7 empty] | 0 | 0 | 76.03 | 2052.81 |  | 0
4 | 花水小学校 | 北棟⑳ | 2F | 東側便所 |  | - | 1.8 | 220 | 4-D |  | 逆富士ベースライト | 1 | FHF32(高出力) | - | - | - | - | - | - | - | - | - | 48 | 4 | 4 | 76.03 | 2052.81 | [7 empty] | 0 | 0 | 76.03 | 2052.81 |  | 0
4 | 花水小学校 | 北棟⑳ | 2F | 東側便所 |  | - | 1.8 | 220 | 4-D |  | 逆富士ベースライト | 1 | FHF32(高出力) | - | - | - | - | - | - | - | - | - | 48 | 2 | 2 | 38.02 | 1026.54 | [7 empty] | 0 | 0 | 38.02 | 1026.54 |  | 0
4 | 花水小学校 | 北棟⑳ | 2F | 廊下 |  | - | 9 | 220 | 4-D |  | 逆富士ベースライト | 1 | FHF32(高出力) | - | - | - | - | - | - | - | - | - | 48 | 11 | 11 | 1045.44 | 28226.88 | [7 empty] | 0 | 0 | 1045.44 | 28226.88 |  | 0
4 | 花水小学校 | 北棟⑳ | 2F | 廊下 |  | - | 9 | 220 | 4-F |  | ウォールライト | 1 | FHF32(高出力) | - | - | カバー付 | - | - | - | - | - | - | 48 | 4 | 4 | 380.16 | 10264.32 | [7 empty] | 0 | 0 | 380.16 | 10264.32 |  | 0
4 | 花水小学校 | 北棟⑳ | 3F | 西側女子便所 | 対象外 | LED済 | - | - | 5-LRS1 |  | ダウンライト | 1 | LED | - | - | - | - | - | - | - | - | - | - | 5 | 5 | 0 | 0 | [7 empty] | 0 | 0 | 0 | 0 |  | 0
4 | 花水小学校 | 北棟⑳ | 3F | 西側女子便所 | 対象外 | LED済 | - | - | 5-LSS9 |  | 直管器具 | 1 | LED | - | - | - | - | - | - | - | - | - | - | 3 | 3 | 0 | 0 | [7 empty] | 0 | 0 | 0 | 0 |  | 0
4 | 花水小学校 | 北棟⑳ | 3F | 西側男子便所 | 対象外 | LED済 | - | - | 5-LRS1 |  | ダウンライト | 1 | LED | - | - | - | - | - | - | - | - | - | - | 4 | 4 | 0 | 0 | [7 empty] | 0 | 0 | 0 | 0 |  | 0
4 | 花水小学校 | 北棟⑳ | 3F | 西側男子便所 | 対象外 | LED済 | - | - | 5-LSS9 |  | 直管器具 | 1 | LED | - | - | - | - | - | - | - | - | - | - | 2 | 2 | 0 | 0 | [7 empty] | 0 | 0 | 0 | 0 |  | 0
4 | 花水小学校 | 北棟⑳ | 3F | 普通教室 |  | - | 9 | 220 | 4-A |  | 黒板灯 | 1 | FHF32(高出力) | - | - | 直付型 | - | - | - | - | - | - | 48 | 2 | 2 | 190.08 | 5132.16 | [7 empty] | 0 | 0 | 190.08 | 5132.16 |  | 0
4 | 花水小学校 | 北棟⑳ | 3F | 普通教室 |  | - | 9 | 220 | 4-E |  | 直付下面開放 | 2 | FHF32(高出力) | - | - | スクールコンフォート型 | - | - | - | - | - | - | 48 | 6 | 12 | 1140.48 | 30792.96 | [7 empty] | 0 | 0 | 1140.48 | 30792.96 |  | 0
4 | 花水小学校 | 北棟⑳ | 3F | 1年教材室 |  | - | 1.8 | 220 | 4-A |  | 黒板灯 | 1 | FHF32(高出力) | - | - | 直付型 | - | - | - | - | - | - | 48 | 2 | 2 | 38.02 | 1026.54 | [7 empty] | 0 | 0 | 38.02 | 1026.54 |  | 0
4 | 花水小学校 | 北棟⑳ | 3F | 1年教材室 |  | - | 1.8 | 220 | 4-E |  | 直付下面開放 | 2 | FHF32(高出力) | - | - | スクールコンフォート型 | - | - | - | - | - | - | 48 | 6 | 12 | 228.1 | 6158.7 | [7 empty] | 0 | 0 | 228.1 | 6158.7 |  | 0
4 | 花水小学校 | 北棟⑳ | 3F | 3年教材室 |  | - | 1.8 | 220 | 4-A |  | 黒板灯 | 1 | FHF32(高出力) | - | - | 直付型 | - | - | - | - | - | - | 48 | 2 | 2 | 38.02 | 1026.54 | [7 empty] | 0 | 0 | 38.02 | 1026.54 |  | 0
4 | 花水小学校 | 北棟⑳ | 3F | 3年教材室 |  | - | 1.8 | 220 | 4-E |  | 直付下面開放 | 2 | FHF32(高出力) | - | - | スクールコンフォート型 | - | - | - | - | - | - | 48 | 6 | 12 | 228.1 | 6158.7 | [7 empty] | 0 | 0 | 228.1 | 6158.7 |  | 0
4 | 花水小学校 | 北棟⑳ | 3F | 普通教室 |  | - | 9 | 220 | 4-A |  | 黒板灯 | 1 | FHF32(高出力) | - | - | 直付型 | - | - | - | - | - | - | 48 | 2 | 2 | 190.08 | 5132.16 | [7 empty] | 0 | 0 | 190.08 | 5132.16 |  | 0
4 | 花水小学校 | 北棟⑳ | 3F | 普通教室 |  | - | 9 | 220 | 4-E |  | 直付下面開放 | 2 | FHF32(高出力) | - | - | スクールコンフォート型 | - | - | - | - | - | - | 48 | 6 | 12 | 1140.48 | 30792.96 | [7 empty] | 0 | 0 | 1140.48 | 30792.96 |  | 0
4 | 花水小学校 | 北棟⑳ | 3F | 普通教室 |  | - | 9 | 220 | 4-A |  | 黒板灯 | 1 | FHF32(高出力) | - | - | 直付型 | - | - | - | - | - | - | 48 | 2 | 2 | 190.08 | 5132.16 | [7 empty] | 0 | 0 | 190.08 | 5132.16 |  | 0
4 | 花水小学校 | 北棟⑳ | 3F | 普通教室 |  | - | 9 | 220 | 4-E |  | 直付下面開放 | 2 | FHF32(高出力) | - | - | スクールコンフォート型 | - | - | - | - | - | - | 48 | 6 | 12 | 1140.48 | 30792.96 | [7 empty] | 0 | 0 | 1140.48 | 30792.96 |  | 0
4 | 花水小学校 | 北棟⑳ | 3F | 国語算数教材室 |  | - | 1.8 | 220 | 4-C |  | 逆富士ベースライト | 2 | FHF32(高出力) | - | - | - | - | - | - | - | - | - | 48 | 2 | 4 | 76.03 | 2052.81 | [7 empty] | 0 | 0 | 76.03 | 2052.81 |  | 0
4 | 花水小学校 | 北棟⑳ | 3F | 東側便所 |  | - | 1.8 | 220 | 4-D |  | 逆富士ベースライト | 1 | FHF32(高出力) | - | - | - | - | - | - | - | - | - | 48 | 4 | 4 | 76.03 | 2052.81 | [7 empty] | 0 | 0 | 76.03 | 2052.81 |  | 0
4 | 花水小学校 | 北棟⑳ | 3F | 東側便所 |  | - | 1.8 | 220 | 4-D |  | 逆富士ベースライト | 1 | FHF32(高出力) | - | - | - | - | - | - | - | - | - | 48 | 2 | 2 | 38.02 | 1026.54 | [7 empty] | 0 | 0 | 38.02 | 1026.54 |  | 0
4 | 花水小学校 | 北棟⑳ | 3F | 廊下 |  | - | 9 | 220 | 4-D |  | 逆富士ベースライト | 1 | FHF32(高出力) | - | - | - | - | - | - | - | - | - | 48 | 11 | 11 | 1045.44 | 28226.88 | [7 empty] | 0 | 0 | 1045.44 | 28226.88 |  | 0
4 | 花水小学校 | 北棟⑳ | 3F | 廊下 |  | - | 9 | 220 | 4-F |  | ウォールライト | 1 | FHF32(高出力) | - | - | カバー付 | - | - | - | - | - | - | 48 | 4 | 4 | 380.16 | 10264.32 | [7 empty] | 0 | 0 | 380.16 | 10264.32 |  | 0
4 | 花水小学校 | ⑳管理教室棟 | 4F | 西側女子便所 | 対象外 | LED済 | - | - | 5-LRS1 |  | ダウンライト | 1 | LED | - | - | - | - | - | - | - | - | - | - | 5 | 5 | 0 | 0 | [7 empty] | 0 | 0 | 0 | 0 |  | 0
4 | 花水小学校 | ⑳管理教室棟 | 4F | 西側女子便所 | 対象外 | LED済 | - | - | 5-LSS9 |  | 直管器具 | 1 | LED | - | - | - | - | - | - | - | - | - | - | 3 | 3 | 0 | 0 | [7 empty] | 0 | 0 | 0 | 0 |  | 0
4 | 花水小学校 | ⑳管理教室棟 | 4F | 西側男子便所 | 対象外 | LED済 | - | - | 5-LRS1 |  | ダウンライト | 1 | LED | - | - | - | - | - | - | - | - | - | - | 4 | 4 | 0 | 0 | [7 empty] | 0 | 0 | 0 | 0 |  | 0
4 | 花水小学校 | ⑳管理教室棟 | 4F | 西側男子便所 | 対象外 | LED済 | - | - | 5-LSS9 |  | 直管器具 | 1 | LED | - | - | - | - | - | - | - | - | - | - | 2 | 2 | 0 | 0 | [7 empty] | 0 | 0 | 0 | 0 |  | 0
4 | 花水小学校 | ⑳管理教室棟 | 4F | 普通教室 |  | - | 9 | 220 | 4-A |  | 黒板灯 | 1 | FHF32(高出力) | - | - | 直付型 | - | - | - | - | - | - | 48 | 2 | 2 | 190.08 | 5132.16 | [7 empty] | 0 | 0 | 190.08 | 5132.16 |  | 0
4 | 花水小学校 | ⑳管理教室棟 | 4F | 普通教室 |  | - | 9 | 220 | 4-E |  | 直付下面開放 | 2 | FHF32(高出力) | - | - | スクールコンフォート型 | - | - | - | - | - | - | 48 | 6 | 12 | 1140.48 | 30792.96 | [7 empty] | 0 | 0 | 1140.48 | 30792.96 |  | 0
4 | 花水小学校 | ⑳管理教室棟 | 4F | 普通教室 |  | - | 9 | 220 | 4-A |  | 黒板灯 | 1 | FHF32(高出力) | - | - | 直付型 | - | - | - | - | - | - | 48 | 2 | 2 | 190.08 | 5132.16 | [7 empty] | 0 | 0 | 190.08 | 5132.16 |  | 0
4 | 花水小学校 | ⑳管理教室棟 | 4F | 普通教室 |  | - | 9 | 220 | 4-E |  | 直付下面開放 | 2 | FHF32(高出力) | - | - | スクールコンフォート型 | - | - | - | - | - | - | 48 | 6 | 12 | 1140.48 | 30792.96 | [7 empty] | 0 | 0 | 1140.48 | 30792.96 |  | 0
4 | 花水小学校 | ⑳管理教室棟 | 4F | 教材室 |  | - | 1.8 | 220 | 4-C |  | 逆富士ベースライト | 2 | FHF32(高出力) | - | - | - | - | - | - | - | - | - | 48 | 2 | 4 | 76.03 | 2052.81 | [7 empty] | 0 | 0 | 76.03 | 2052.81 |  | 0
4 | 花水小学校 | ⑳管理教室棟 | 4F | 普通教室 |  | - | 1.8 | 220 | 4-A |  | 黒板灯 | 1 | FHF32(高出力) | - | - | 直付型 | - | - | - | - | - | - | 48 | 2 | 2 | 38.02 | 1026.54 | [7 empty] | 0 | 0 | 38.02 | 1026.54 |  | 0
4 | 花水小学校 | ⑳管理教室棟 | 4F | 普通教室 |  | - | 1.8 | 220 | 4-E |  | 直付下面開放 | 2 | FHF32(高出力) | - | - | スクールコンフォート型 | - | - | - | - | - | - | 48 | 6 | 12 | 228.1 | 6158.7 | [7 empty] | 0 | 0 | 228.1 | 6158.7 |  | 0
4 | 花水小学校 | ⑳管理教室棟 | 4F | 児童会室 |  | - | 1.8 | 220 | 4-A |  | 黒板灯 | 1 | FHF32(高出力) | - | - | 直付型 | - | - | - | - | - | - | 48 | 2 | 2 | 38.02 | 1026.54 | [7 empty] | 0 | 0 | 38.02 | 1026.54 |  | 0
4 | 花水小学校 | ⑳管理教室棟 | 4F | 児童会室 |  | - | 1.8 | 220 | 4-E |  | 直付下面開放 | 2 | FHF32(高出力) | - | - | スクールコンフォート型 | - | - | - | - | - | - | 48 | 6 | 12 | 228.1 | 6158.7 | [7 empty] | 0 | 0 | 228.1 | 6158.7 |  | 0
4 | 花水小学校 | ⑳管理教室棟 | 4F | 5年教材室 |  | - | 1.8 | 220 | 4-A |  | 黒板灯 | 1 | FHF32(高出力) | - | - | 直付型 | - | - | - | - | - | - | 48 | 2 | 2 | 38.02 | 1026.54 | [7 empty] | 0 | 0 | 38.02 | 1026.54 |  | 0
4 | 花水小学校 | ⑳管理教室棟 | 4F | 5年教材室 |  | - | 1.8 | 220 | 4-E |  | 直付下面開放 | 2 | FHF32(高出力) | - | - | スクールコンフォート型 | - | - | - | - | - | - | 48 | 6 | 12 | 228.1 | 6158.7 | [7 empty] | 0 | 0 | 228.1 | 6158.7 |  | 0
4 | 花水小学校 | ⑳管理教室棟 | 4F | 備蓄倉庫 |  | - | 0.5 | 220 | 4-C |  | 逆富士ベースライト | 2 | FHF32(高出力) | - | - | - | - | - | - | - | - | - | 48 | 2 | 4 | 21.12 | 570.24 | [7 empty] | 0 | 0 | 21.12 | 570.24 |  | 0
4 | 花水小学校 | ⑳管理教室棟 | 4F | 研修室 |  | - | 1.8 | 220 | 4-C |  | 逆富士ベースライト | 2 | FHF32(高出力) | - | - | - | - | - | - | - | - | - | 48 | 2 | 4 | 76.03 | 2052.81 | [7 empty] | 0 | 0 | 76.03 | 2052.81 |  | 0
4 | 花水小学校 | ⑳管理教室棟 | 4F | 東側便所 |  | - | 1.8 | 220 | 4-D |  | 逆富士ベースライト | 1 | FHF32(高出力) | - | - | - | - | - | - | - | - | - | 48 | 6 | 6 | 114.05 | 3079.35 | [7 empty] | 0 | 0 | 114.05 | 3079.35 |  | 0
4 | 花水小学校 | ⑳管理教室棟 | 4F | 廊下 |  | - | 9 | 220 | 4-D |  | 逆富士ベースライト | 1 | FHF32(高出力) | - | - | - | - | - | - | - | - | - | 48 | 9 | 9 | 855.36 | 23094.72 | [7 empty] | 0 | 0 | 855.36 | 23094.72 |  | 0
4 | 花水小学校 | ⑳管理教室棟 | 4F | 廊下 |  | - | 9 | 220 | 4-F |  | ウォールライト | 1 | FHF32(高出力) | - | - | カバー付 | - | - | - | - | - | - | 48 | 4 | 4 | 380.16 | 10264.32 | [7 empty] | 0 | 0 | 380.16 | 10264.32 |  | 0
4 | 花水小学校 | ⑳管理教室棟 | 1-RF | 西側階段 |  | - | 5.5 | 220 | 4-D |  | 逆富士ベースライト | 1 | FHF32(高出力) | - | - | - | - | - | - | - | - | - | 48 | 8 | 8 | 464.64 | 12545.28 | [7 empty] | 0 | 0 | 464.64 | 12545.28 |  | 0
4 | 花水小学校 | ⑳管理教室棟 | 1-RF | 西側階段 |  | - | 5.5 | 220 | 4-G |  | コーナーライト | 1 | FHF32(高出力) | - | - | - | - | - | - | - | - | - | 48 | 1 | 1 | 58.08 | 1568.16 | [7 empty] | 0 | 0 | 58.08 | 1568.16 |  | 0
4 | 花水小学校 | ⑳管理教室棟 | 1-4F | 東側階段 |  | - | 5.5 | 220 | 4-D |  | 逆富士ベースライト | 1 | FHF32(高出力) | - | - | - | - | - | - | - | - | - | 48 | 7 | 7 | 406.56 | 10977.12 | [7 empty] | 0 | 0 | 406.56 | 10977.12 |  | 0
4 | 花水小学校 | 西棟㉒ | 1F | 昇降口 | 壁付 | - | 4 | 365 | 2-G201wp-1 |  | ウォールライト | 1 | FL20 | - | - | カバー付 | - | - | - | - | - | - | 28 | 2 | 2 | 81.76 | 2207.52 | [7 empty] | 0 | 0 | 81.76 | 2207.52 |  | 0
4 | 花水小学校 | 西棟㉒ | 1F | 昇降口 |  | - | 9 | 220 | 2-A401 |  | 逆富士ベースライト | 1 | FL40 | - | - | - | - | - | - | - | - | - | 47 | 8 | 8 | 744.48 | 20100.96 | [7 empty] | 0 | 0 | 744.48 | 20100.96 |  | 0
4 | 花水小学校 | 西棟㉒ | 1F | 昇降口 |  | - | 9 | 220 | 2-I100 |  | ダウンライト | 1 | IL100 | - | Φ150想定 | - | - | - | - | - | - | - | 90 | 10 | 10 | 1782 | 48114 | [7 empty] | 0 | 0 | 1782 | 48114 |  | 0
4 | 花水小学校 | 西棟㉒ | 1F | 昇降口 |  | - | 9 | 220 | 2-A402 |  | 逆富士ベースライト | 2 | FL40 | - | - | - | - | - | - | - | - | - | 47 | 7 | 14 | 1302.84 | 35176.68 | [7 empty] | 0 | 0 | 1302.84 | 35176.68 |  | 0
4 | 花水小学校 | 西棟㉒ | 1F | 便所 |  | - | 1.8 | 220 | 2-L401 |  | 逆富士ベースライト | 1 | FL40 | - | - | SUS製 | - | - | - | - | - | - | 47 | 4 | 4 | 74.45 | 2010.15 | [7 empty] | 0 | 0 | 74.45 | 2010.15 |  | 0
4 | 花水小学校 | 西棟㉒ | 1F | 便所 |  | - | 1.8 | 220 | 2-L202 |  | 逆富士ベースライト | 2 | FL20 | - | - | SUS製 | - | - | - | - | - | - | 28 | 1 | 2 | 22.18 | 598.86 | [7 empty] | 0 | 0 | 22.18 | 598.86 |  | 0
4 | 花水小学校 | 西棟㉒ | 1F | 便所 |  | - | 1 | 220 | 2-G201wp-2 |  | ウォールライト | 1 | FL20 | - | - | カバー付 | - | - | - | - | - | - | 28 | 1 | 1 | 6.16 | 166.32 | [7 empty] | 0 | 0 | 6.16 | 166.32 |  | 0
4 | 花水小学校 | 西棟㉒ | 1F | 便所 |  | - | 1 | 220 | 2-ISC5MP-60 |  | コップ形シーリングライト | 1 | IL60 | - | - | 防水型 | - | - | - | - | - | - | 54 | 1 | 1 | 11.88 | 320.76 | [7 empty] | 0 | 0 | 11.88 | 320.76 |  | 0
4 | 花水小学校 | 西棟㉒ | 1F | 廊下 |  | - | 9 | 220 | 2-A202 |  | 逆富士ベースライト | 2 | FL20 | - | - | - | - | - | - | - | - | - | 28 | 4 | 8 | 443.52 | 11975.04 | [7 empty] | 0 | 0 | 443.52 | 11975.04 |  | 0
4 | 花水小学校 | 西棟㉒ | 1F | 東側階段下倉庫 | 壁付 | - | 0.5 | 220 | 2-H201 |  | 片反射笠付トラフ形ベースライト | 1 | FL20 | - | - | - | - | - | - | - | - | - | 28 | 2 | 2 | 6.16 | 166.32 | [7 empty] | 0 | 0 | 6.16 | 166.32 |  | 0
4 | 花水小学校 | 西棟㉒ | 1F | 廊下 | 壁付 | - | 9 | 220 | 2-G401 |  | ウォールライト | 1 | FL40 | - | - | カバー付 | - | - | - | - | - | - | 47 | 1 | 1 | 93.06 | 2512.62 | [7 empty] | 0 | 0 | 93.06 | 2512.62 |  | 0
4 | 花水小学校 | 西棟㉒ | 1F | 第1会議室 |  | - | 3 | 220 | 2-E402 |  | 直付下面開放 | 2 | FL40 | - | - | - | - | - | - | - | - | - | 47 | 12 | 24 | 744.48 | 20100.96 | [7 empty] | 0 | 0 | 744.48 | 20100.96 |  | 0
4 | 花水小学校 | 西棟㉒ | 1F | 第1会議室 |  | - | 3 | 220 | 2-K401 |  | 黒板灯 | 1 | FL40 | - | W300想定 | 埋込 | - | - | - | - | - | - | 47 | 4 | 4 | 124.08 | 3350.16 | [7 empty] | 0 | 0 | 124.08 | 3350.16 |  | 0
4 | 花水小学校 | 西棟㉒ | 1F | 普通（特支） |  | - | 3.3 | 220 | 2-E402 |  | 直付下面開放 | 2 | FL40 | - | - | - | - | - | - | - | - | - | 47 | 9 | 18 | 614.2 | 16583.4 | [7 empty] | 0 | 0 | 614.2 | 16583.4 |  | 0
4 | 花水小学校 | 西棟㉒ | 1F | 普通（特支） |  | - | 3.3 | 220 | 2-F401 |  | 黒板灯 | 1 | FL40 | - | - | 直付型 | - | - | - | - | - | - | 47 | 2 | 2 | 68.24 | 1842.48 | [7 empty] | 0 | 0 | 68.24 | 1842.48 |  | 0
4 | 花水小学校 | 西棟㉒ | 1F | 普通（特支） |  | - | 1.8 | 220 | 2-A402 |  | 逆富士ベースライト | 2 | FL40 | - | - | - | - | - | - | - | - | - | 47 | 2 | 4 | 74.45 | 2010.15 | [7 empty] | 0 | 0 | 74.45 | 2010.15 |  | 0
4 | 花水小学校 | 西棟㉒ | 1F | 普通（特支） |  | - | 1.8 | 220 | 2-E402 |  | 直付下面開放 | 2 | FL40 | - | - | - | - | - | - | - | - | - | 47 | 2 | 4 | 74.45 | 2010.15 | [7 empty] | 0 | 0 | 74.45 | 2010.15 |  | 0
4 | 花水小学校 | 西棟㉒ | 1F | 西階段下ポンプ室 |  | - | 2 | 220 | 2-H201 |  | 片反射笠付トラフ形ベースライト | 1 | FL20 | - | - | - | - | - | - | - | - | - | 28 | 2 | 2 | 24.64 | 665.28 | [7 empty] | 0 | 0 | 24.64 | 665.28 |  | 0
4 | 花水小学校 | 西棟㉒ | 1F | 渡り廊下 |  | - | 9 | 220 | 2-L201 |  | 逆富士ベースライト | 1 | FL20 | - | - | SUS製 | - | - | - | - | - | - | 28 | 2 | 2 | 110.88 | 2993.76 | [7 empty] | 0 | 0 | 110.88 | 2993.76 |  | 0
4 | 花水小学校 | 西棟㉒ | 1F | 外壁 | 壁付 | - | 4 | 365 | 2-G201wp-2 |  | ウォールライト | 1 | FL20 | - | - | カバー付 | - | - | - | - | - | - | 28 | 3 | 3 | 122.64 | 3311.28 | [7 empty] | 0 | 0 | 122.64 | 3311.28 |  | 0
4 | 花水小学校 | 西棟㉒ | 2F | 教材室 |  | - | 1.8 | 220 | 2-A402 |  | 逆富士ベースライト | 2 | FL40 | - | - | - | - | - | - | - | - | - | 47 | 2 | 4 | 74.45 | 2010.15 | [7 empty] | 0 | 0 | 74.45 | 2010.15 |  | 0
4 | 花水小学校 | 西棟㉒ | 2F | 第1理科室 |  | - | 6.5 | 220 | 2-E402 |  | 直付下面開放 | 2 | FL40 | - | - | - | - | - | - | - | - | - | 47 | 13 | 26 | 1747.46 | 47181.42 | [7 empty] | 0 | 0 | 1747.46 | 47181.42 |  | 0
4 | 花水小学校 | 西棟㉒ | 2F | 第1理科室 |  | - | 6.5 | 220 | 2-F401 |  | 黒板灯 | 1 | FL40 | - | - | 直付型 | - | - | - | - | - | - | 47 | 2 | 2 | 134.42 | 3629.34 | [7 empty] | 0 | 0 | 134.42 | 3629.34 |  | 0
4 | 花水小学校 | 西棟㉒ | 2F | 理科準備室 |  | - | 0.5 | 220 | 2-E402 |  | 直付下面開放 | 2 | FL40 | - | - | - | - | - | - | - | - | - | 47 | 3 | 6 | 31.02 | 837.54 | [7 empty] | 0 | 0 | 31.02 | 837.54 |  | 0
4 | 花水小学校 | 西棟㉒ | 2F | 女子便所 |  | - | 1.8 | 220 | 2-L401 |  | 逆富士ベースライト | 1 | FL40 | - | - | SUS製 | - | - | - | - | - | - | 47 | 3 | 3 | 55.84 | 1507.68 | [7 empty] | 0 | 0 | 55.84 | 1507.68 |  | 0
4 | 花水小学校 | 西棟㉒ | 2F | 男子便所 |  | - | 1.8 | 220 | 2-L401 |  | 逆富士ベースライト | 1 | FL40 | - | - | SUS製 | - | - | - | - | - | - | 47 | 3 | 3 | 55.84 | 1507.68 | [7 empty] | 0 | 0 | 55.84 | 1507.68 |  | 0
4 | 花水小学校 | 西棟㉒ | 2F | 廊下 |  | - | 9 | 220 | 2-A202 |  | 逆富士ベースライト | 2 | FL20 | - | - | - | - | - | - | - | - | - | 28 | 7 | 14 | 776.16 | 20956.32 | [7 empty] | 0 | 0 | 776.16 | 20956.32 |  | 0
4 | 花水小学校 | 西棟㉒ | 2F | ホール |  | - | 9 | 220 | 2-A402 |  | 逆富士ベースライト | 2 | FL40 | - | - | - | - | - | - | - | - | - | 47 | 4 | 8 | 744.48 | 20100.96 | [7 empty] | 0 | 0 | 744.48 | 20100.96 |  | 0
4 | 花水小学校 | 西棟㉒ | 2F | 廊下 | 壁付 | - | 9 | 220 | 2-G401 |  | ウォールライト | 1 | FL40 | - | - | カバー付 | - | - | - | - | - | - | 47 | 1 | 1 | 93.06 | 2512.62 | [7 empty] | 0 | 0 | 93.06 | 2512.62 |  | 0
4 | 花水小学校 | 西棟㉒ | 2F | 普通（特支） |  | - | 3.3 | 220 | 2-E402 |  | 直付下面開放 | 2 | FL40 | - | - | - | - | - | - | - | - | - | 47 | 6 | 12 | 409.46 | 11055.42 | [7 empty] | 0 | 0 | 409.46 | 11055.42 |  | 0
4 | 花水小学校 | 西棟㉒ | 2F | 普通（特支） |  | - | 3.3 | 220 | 2-F401 |  | 黒板灯 | 1 | FL40 | - | - | 直付型 | - | - | - | - | - | - | 47 | 2 | 2 | 68.24 | 1842.48 | [7 empty] | 0 | 0 | 68.24 | 1842.48 |  | 0
4 | 花水小学校 | 西棟㉒ | 2F | 普通（特支） |  | - | 3.3 | 220 | 2-E402 |  | 直付下面開放 | 2 | FL40 | - | - | - | - | - | - | - | - | - | 47 | 6 | 12 | 409.46 | 11055.42 | [7 empty] | 0 | 0 | 409.46 | 11055.42 |  | 0
4 | 花水小学校 | 西棟㉒ | 2F | 普通（特支） |  | - | 3.3 | 220 | 2-F401 |  | 黒板灯 | 1 | FL40 | - | - | 直付型 | - | - | - | - | - | - | 47 | 2 | 2 | 68.24 | 1842.48 | [7 empty] | 0 | 0 | 68.24 | 1842.48 |  | 0
4 | 花水小学校 | 西棟㉒ | 2F | 普通（特支） |  | - | 3.3 | 220 | 2-E402 |  | 直付下面開放 | 2 | FL40 | - | - | - | - | - | - | - | - | - | 47 | 6 | 12 | 409.46 | 11055.42 | [7 empty] | 0 | 0 | 409.46 | 11055.42 |  | 0
4 | 花水小学校 | 西棟㉒ | 2F | 普通（特支） |  | - | 3.3 | 220 | 2-F401 |  | 黒板灯 | 1 | FL40 | - | - | 直付型 | - | - | - | - | - | - | 47 | 2 | 2 | 68.24 | 1842.48 | [7 empty] | 0 | 0 | 68.24 | 1842.48 |  | 0
4 | 花水小学校 | 西棟㉒ | 2F | 渡り廊下 |  | - | 9 | 220 | 2-A201 |  | 逆富士ベースライト | 1 | FL20 | - | - | - | - | - | - | - | - | - | 28 | 1 | 1 | 55.44 | 1496.88 | [7 empty] | 0 | 0 | 55.44 | 1496.88 |  | 0
4 | 花水小学校 | 西棟㉒ | 3F | 教材室 |  | - | 1.8 | 220 | 2-A402 |  | 逆富士ベースライト | 2 | FL40 | - | - | - | - | - | - | - | - | - | 47 | 2 | 4 | 74.45 | 2010.15 | [7 empty] | 0 | 0 | 74.45 | 2010.15 |  | 0
4 | 花水小学校 | 西棟㉒ | 3F | 第1図書室 |  | - | 6.5 | 220 | 2-E402 |  | 直付下面開放 | 2 | FL40 | - | - | - | - | - | - | - | - | - | 47 | 24 | 48 | 3226.08 | 87104.16 | [7 empty] | 0 | 0 | 3226.08 | 87104.16 |  | 0
4 | 花水小学校 | 西棟㉒ | 3F | 女子便所 |  | - | 1.8 | 220 | 2-L401 |  | 逆富士ベースライト | 1 | FL40 | - | - | SUS製 | - | - | - | - | - | - | 47 | 3 | 3 | 55.84 | 1507.68 | [7 empty] | 0 | 0 | 55.84 | 1507.68 |  | 0
4 | 花水小学校 | 西棟㉒ | 3F | 男子便所 |  | - | 1.8 | 220 | 2-L401 |  | 逆富士ベースライト | 1 | FL40 | - | - | SUS製 | - | - | - | - | - | - | 47 | 3 | 3 | 55.84 | 1507.68 | [7 empty] | 0 | 0 | 55.84 | 1507.68 |  | 0
4 | 花水小学校 | 西棟㉒ | 3F | 廊下 |  | - | 9 | 220 | 2-A202 |  | 逆富士ベースライト | 2 | FL20 | - | - | - | - | - | - | - | - | - | 28 | 7 | 14 | 776.16 | 20956.32 | [7 empty] | 0 | 0 | 776.16 | 20956.32 |  | 0
4 | 花水小学校 | 西棟㉒ | 3F | ホール |  | - | 9 | 220 | 2-A402 |  | 逆富士ベースライト | 2 | FL40 | - | - | - | - | - | - | - | - | - | 47 | 4 | 8 | 744.48 | 20100.96 | [7 empty] | 0 | 0 | 744.48 | 20100.96 |  | 0
4 | 花水小学校 | 西棟㉒ | 3F | 廊下 | 壁付 | - | 9 | 220 | 2-G401 |  | ウォールライト | 1 | FL40 | - | - | カバー付 | - | - | - | - | - | - | 47 | 1 | 1 | 93.06 | 2512.62 | [7 empty] | 0 | 0 | 93.06 | 2512.62 |  | 0
4 | 花水小学校 | 西棟㉒ | 3F | 渡り廊下 |  | - | 9 | 220 | 2-A201 |  | 逆富士ベースライト | 1 | FL20 | - | - | - | - | - | - | - | - | - | 28 | 1 | 1 | 55.44 | 1496.88 | [7 empty] | 0 | 0 | 55.44 | 1496.88 |  | 0
4 | 花水小学校 | 西棟㉒ | 3F | 普通教室 |  | - | 9 | 220 | 2-E402 |  | 直付下面開放 | 2 | FL40 | - | - | - | - | - | - | - | - | - | 47 | 6 | 12 | 1116.72 | 30151.44 | [7 empty] | 0 | 0 | 1116.72 | 30151.44 |  | 0
4 | 花水小学校 | 西棟㉒ | 3F | 普通教室 |  | - | 9 | 220 | 2-F401 |  | 黒板灯 | 1 | FL40 | - | - | 直付型 | - | - | - | - | - | - | 47 | 2 | 2 | 186.12 | 5025.24 | [7 empty] | 0 | 0 | 186.12 | 5025.24 |  | 0
4 | 花水小学校 | 西棟㉒ | 3F | 普通教室 |  | - | 9 | 220 | 2-E402 |  | 直付下面開放 | 2 | FL40 | - | - | - | - | - | - | - | - | - | 47 | 6 | 12 | 1116.72 | 30151.44 | [7 empty] | 0 | 0 | 1116.72 | 30151.44 |  | 0
4 | 花水小学校 | 西棟㉒ | 3F | 普通教室 |  | - | 9 | 220 | 2-F401 |  | 黒板灯 | 1 | FL40 | - | - | 直付型 | - | - | - | - | - | - | 47 | 2 | 2 | 186.12 | 5025.24 | [7 empty] | 0 | 0 | 186.12 | 5025.24 |  | 0
4 | 花水小学校 | 西棟㉒ | 3F | 普通（特支） |  | - | 1.8 | 220 | 2-E402 |  | 直付下面開放 | 2 | FL40 | - | - | - | - | - | - | - | - | - | 47 | 6 | 12 | 223.34 | 6030.18 | [7 empty] | 0 | 0 | 223.34 | 6030.18 |  | 0
4 | 花水小学校 | 西棟㉒ | 3F | 普通（特支） |  | - | 1.8 | 220 | 2-F401 |  | 黒板灯 | 1 | FL40 | - | - | 直付型 | - | - | - | - | - | - | 47 | 2 | 2 | 37.22 | 1004.94 | [7 empty] | 0 | 0 | 37.22 | 1004.94 |  | 0
4 | 花水小学校 | 西棟㉒ | 4F | 教材室 |  | - | 1.8 | 220 | 2-A402 |  | 逆富士ベースライト | 2 | FL40 | - | - | - | - | - | - | - | - | - | 47 | 2 | 4 | 74.45 | 2010.15 | [7 empty] | 0 | 0 | 74.45 | 2010.15 |  | 0
4 | 花水小学校 | 西棟㉒ | 4F | 第1音楽室 |  | - | 6.5 | 220 | 2-B402 |  | 埋込ベースライト | 2 | FL40 | - | W300想定 | - | - | - | - | - | - | - | 47 | 15 | 30 | 2016.3 | 54440.1 | [7 empty] | 0 | 0 | 2016.3 | 54440.1 |  | 0
4 | 花水小学校 | 西棟㉒ | 4F | 第1音楽室 |  | - | 6.5 | 220 | 2-K401 |  | 黒板灯 | 1 | FL40 | - | W300想定 | 埋込 | - | - | - | - | - | - | 47 | 2 | 2 | 134.42 | 3629.34 | [7 empty] | 0 | 0 | 134.42 | 3629.34 |  | 0
4 | 花水小学校 | 西棟㉒ | 4F | 第1音楽室 |  | - | 6.5 | 220 | 2-C101 |  | ユニバーサルダウンライト | 1 | IL150 | - | Φ150想定 | - | - | - | - | - | - | - | 150 | 4 | 4 | 858 | 23166 | [7 empty] | 0 | 0 | 858 | 23166 |  | 0
4 | 花水小学校 | 西棟㉒ | 4F | 音楽準備室 |  | - | 0.5 | 220 | 2-E402 |  | 直付下面開放 | 2 | FL40 | - | - | - | - | - | - | - | - | - | 47 | 3 | 6 | 31.02 | 837.54 | [7 empty] | 0 | 0 | 31.02 | 837.54 |  | 0
4 | 花水小学校 | 西棟㉒ | 4F | 女子便所 |  | - | 1.8 | 220 | 2-L401 |  | 逆富士ベースライト | 1 | FL40 | - | - | SUS製 | - | - | - | - | - | - | 47 | 3 | 3 | 55.84 | 1507.68 | [7 empty] | 0 | 0 | 55.84 | 1507.68 |  | 0
4 | 花水小学校 | 西棟㉒ | 4F | 男子便所 |  | - | 1.8 | 220 | 2-L401 |  | 逆富士ベースライト | 1 | FL40 | - | - | SUS製 | - | - | - | - | - | - | 47 | 3 | 3 | 55.84 | 1507.68 | [7 empty] | 0 | 0 | 55.84 | 1507.68 |  | 0
4 | 花水小学校 | 西棟㉒ | 4F | 廊下 |  | - | 9 | 220 | 2-A202 |  | 逆富士ベースライト | 2 | FL20 | - | - | - | - | - | - | - | - | - | 28 | 7 | 14 | 776.16 | 20956.32 | [7 empty] | 0 | 0 | 776.16 | 20956.32 |  | 0
4 | 花水小学校 | 西棟㉒ | 4F | ホール |  | - | 9 | 220 | 2-A402 |  | 逆富士ベースライト | 2 | FL40 | - | - | - | - | - | - | - | - | - | 47 | 4 | 8 | 744.48 | 20100.96 | [7 empty] | 0 | 0 | 744.48 | 20100.96 |  | 0
4 | 花水小学校 | 西棟㉒ | 4F | 廊下 |  | - | 9 | 220 | 2-G401 |  | ウォールライト | 1 | FL40 | - | - | カバー付 | - | - | - | - | - | - | 47 | 1 | 1 | 93.06 | 2512.62 | [7 empty] | 0 | 0 | 93.06 | 2512.62 |  | 0
4 | 花水小学校 | 西棟㉒ | 4F | 渡り廊下 |  | - | 9 | 220 | 2-A201 |  | 逆富士ベースライト | 1 | FL20 | - | - | - | - | - | - | - | - | - | 28 | 1 | 1 | 55.44 | 1496.88 | [7 empty] | 0 | 0 | 55.44 | 1496.88 |  | 0
4 | 花水小学校 | 西棟㉒ | 4F | 普通教室 |  | - | 9 | 220 | 2-E402 |  | 直付下面開放 | 2 | FL40 | - | - | - | - | - | - | - | - | - | 47 | 6 | 12 | 1116.72 | 30151.44 | [7 empty] | 0 | 0 | 1116.72 | 30151.44 |  | 0
4 | 花水小学校 | 西棟㉒ | 4F | 普通教室 |  | - | 9 | 220 | 2-F401 |  | 黒板灯 | 1 | FL40 | - | - | 直付型 | - | - | - | - | - | - | 47 | 2 | 2 | 186.12 | 5025.24 | [7 empty] | 0 | 0 | 186.12 | 5025.24 |  | 0
4 | 花水小学校 | 西棟㉒ | 4F | 普通教室 |  | - | 9 | 220 | 2-E402 |  | 直付下面開放 | 2 | FL40 | - | - | - | - | - | - | - | - | - | 47 | 6 | 12 | 1116.72 | 30151.44 | [7 empty] | 0 | 0 | 1116.72 | 30151.44 |  | 0
4 | 花水小学校 | 西棟㉒ | 4F | 普通教室 |  | - | 9 | 220 | 2-F401 |  | 黒板灯 | 1 | FL40 | - | - | 直付型 | - | - | - | - | - | - | 47 | 2 | 2 | 186.12 | 5025.24 | [7 empty] | 0 | 0 | 186.12 | 5025.24 |  | 0
4 | 花水小学校 | 西棟㉒ | 4F | 普通教室 |  | - | 9 | 220 | 2-E402 |  | 直付下面開放 | 2 | FL40 | - | - | - | - | - | - | - | - | - | 47 | 6 | 12 | 1116.72 | 30151.44 | [7 empty] | 0 | 0 | 1116.72 | 30151.44 |  | 0
4 | 花水小学校 | 西棟㉒ | 4F | 普通教室 |  | - | 9 | 220 | 2-F401 |  | 黒板灯 | 1 | FL40 | - | - | 直付型 | - | - | - | - | - | - | 47 | 2 | 2 | 186.12 | 5025.24 | [7 empty] | 0 | 0 | 186.12 | 5025.24 |  | 0
4 | 花水小学校 | 西棟㉒ | 1-屋F | 東側階段室 |  | - | 5.5 | 220 | 2-A401 |  | 逆富士ベースライト | 1 | FL40 | - | - | - | - | - | - | - | - | - | 47 | 8 | 8 | 454.96 | 12283.92 | [7 empty] | 0 | 0 | 454.96 | 12283.92 |  | 0
4 | 花水小学校 | 西棟㉒ | 1-屋F | 東側階段室 | 壁付 | - | 5.5 | 220 | 2-G401 |  | ウォールライト | 1 | FL40 | - | - | カバー付 | - | - | - | - | - | - | 47 | 1 | 1 | 56.87 | 1535.49 | [7 empty] | 0 | 0 | 56.87 | 1535.49 |  | 0
4 | 花水小学校 | 西棟㉒ | 1-4F | 西側階段室 |  | - | 5.5 | 220 | 2-A401 |  | 逆富士ベースライト | 1 | FL40 | - | - | - | - | - | - | - | - | - | 47 | 6 | 6 | 341.22 | 9212.94 | [7 empty] | 0 | 0 | 341.22 | 9212.94 |  | 0
4 | 花水小学校 | 西棟㉒ | 1-4F | 西側階段室 |  | - | 5.5 | 220 | 2-G401 |  | ウォールライト | 1 | FL40 | - | - | カバー付 | - | - | - | - | - | - | 47 | 1 | 1 | 56.87 | 1535.49 | [7 empty] | 0 | 0 | 56.87 | 1535.49 |  | 0
4 | 花水小学校 | 体育館① | 1F | 玄関ポーチ | 対象外 | LED済 | - | - | 1-N |  | ダウンライト | 1 | LED | - | Φ150 | 軒下用 | プラスチック製（反射板上部） | 透明つや消しガラスパネル付 | - | - | - | - | - | 3 | 3 | 0 | 0 | [7 empty] | 0 | 0 | 0 | 0 |  | 0
4 | 花水小学校 | 体育館① | 1F | 玄関 |  | - | 9 | 220 | 1-D |  | 埋込ベースライト | 2 | FHF32(高出力) | - | W300想定 | クロムレス製 | - | - | - | - | - | - | 48 | 7 | 14 | 1330.56 | 35925.12 | [7 empty] | 0 | 0 | 1330.56 | 35925.12 |  | 0
4 | 花水小学校 | 体育館① | 1F | 玄関 |  | - | 9 | 220 | 1-O |  | ウォールライト | 1 | FHF32 | - | - | 初期照度補正機能付 | - | クロムレス製/クリーンアクリルカバー付 | - | - | - | - | 36 | 2 | 2 | 142.56 | 3849.12 | [7 empty] | 0 | 0 | 142.56 | 3849.12 |  | 0
4 | 花水小学校 | 体育館① | 1F | 北東側器具庫 |  | - | 1.8 | 220 | 1-C4 |  | 逆富士ベースライト | 1 | FHF32(高出力) | - | - | ガード付 | クロムレス製 | - | - | - | - | - | 48 | 9 | 9 | 171.07 | 4618.89 | [7 empty] | 0 | 0 | 171.07 | 4618.89 |  | 0
4 | 花水小学校 | 体育館① | 1F | 男子更衣室 |  | - | 1.8 | 220 | 1-C3 |  | 逆富士ベースライト | 1 | FHF32(高出力) | - | - | クロムレス製 | - | - | - | - | - | - | 48 | 2 | 2 | 38.02 | 1026.54 | [7 empty] | 0 | 0 | 38.02 | 1026.54 |  | 0
4 | 花水小学校 | 体育館① | 1F | 女子更衣室 |  | - | 1.8 | 220 | 1-C3 |  | 逆富士ベースライト | 1 | FHF32(高出力) | - | - | クロムレス製 | - | - | - | - | - | - | 48 | 2 | 2 | 38.02 | 1026.54 | [7 empty] | 0 | 0 | 38.02 | 1026.54 |  | 0
4 | 花水小学校 | 体育館① | 1F | 便所前室 |  | - | 1.8 | 220 | 1-D1 |  | 埋込ベースライト | 1 | FHF32(高出力) | - | W300想定 | クロムレス製 | - | - | - | - | - | - | 48 | 3 | 3 | 57.02 | 1539.54 | [7 empty] | 0 | 0 | 57.02 | 1539.54 |  | 0
4 | 花水小学校 | 体育館① | 1F | 女子便所 |  | - | 1.8 | 220 | 1-C3 |  | 逆富士ベースライト | 1 | FHF32(高出力) | - | - | クロムレス製 | - | - | - | - | - | - | 48 | 2 | 2 | 38.02 | 1026.54 | [7 empty] | 0 | 0 | 38.02 | 1026.54 |  | 0
4 | 花水小学校 | 体育館① | 1F | 女子便所 | 壁付 | - | 1.8 | 220 | 1-O |  | ウォールライト | 1 | FHF32 | - | - | 初期照度補正機能付 | - | クロムレス製/クリーンアクリルカバー付 | - | - | - | - | 36 | 1 | 1 | 14.26 | 385.02 | [7 empty] | 0 | 0 | 14.26 | 385.02 |  | 0
4 | 花水小学校 | 体育館① | 1F | 女子便所 | 対象外 | LED済 | - | - | 1-E |  | ダウンライト | 1 | LED | - | Φ150 | アクリルパネル透明マット仕上げ | プラスチック反射板無色仕上げ | 広角タイプ | - | - | - | - | - | 1 | 1 | 0 | 0 | [7 empty] | 0 | 0 | 0 | 0 |  | 0
4 | 花水小学校 | 体育館① | 1F | 女子便所 | 対象外 | LED済 | - | - | 1-F |  | ダウンライト | 1 | LED | - | Φ100 | アクリルパネル透明マット仕上げ | プラスチック反射板無色仕上げ | 広角タイプ | - | - | - | - | - | 4 | 4 | 0 | 0 | [7 empty] | 0 | 0 | 0 | 0 |  | 0
4 | 花水小学校 | 体育館① | 1F | 多目的便所 |  | - | 1.8 | 220 | 1-C3 |  | 逆富士ベースライト | 1 | FHF32(高出力) | - | - | クロムレス製 | - | - | - | - | - | - | 48 | 1 | 1 | 19.01 | 513.27 | [7 empty] | 0 | 0 | 19.01 | 513.27 |  | 0
4 | 花水小学校 | 体育館① | 1F | 多目的便所 |  | - | 1.8 | 220 | 1-P |  | 表示灯 | 1 | FL20 | - | - | 使用中 | - | - | - | - | - | - | 28 | 1 | 1 | 11.09 | 299.43 | [7 empty] | 0 | 0 | 11.09 | 299.43 |  | 0
4 | 花水小学校 | 体育館① | 1F | 男子便所 |  | - | 1.8 | 220 | 1-C3 |  | 逆富士ベースライト | 1 | FHF32(高出力) | - | - | クロムレス製 | - | - | - | - | - | - | 48 | 2 | 2 | 38.02 | 1026.54 | [7 empty] | 0 | 0 | 38.02 | 1026.54 |  | 0
4 | 花水小学校 | 体育館① | 1F | 男子便所 | 対象外 | LED済 | - | - | 1-E |  | ダウンライト | 1 | LED | - | Φ150 | アクリルパネル透明マット仕上げ | プラスチック反射板無色仕上げ | 広角タイプ | - | - | - | - | - | 1 | 1 | 0 | 0 | [7 empty] | 0 | 0 | 0 | 0 |  | 0
4 | 花水小学校 | 体育館① | 1F | 男子便所 | 対象外 | LED済 | - | - | 1-F |  | ダウンライト | 1 | LED | - | Φ100 | アクリルパネル透明マット仕上げ | プラスチック反射板無色仕上げ | 広角タイプ | - | - | - | - | - | 2 | 2 | 0 | 0 | [7 empty] | 0 | 0 | 0 | 0 |  | 0
4 | 花水小学校 | 体育館① | 1F | 男子便所 | 壁付 | - | 1.8 | 220 | 1-O |  | ウォールライト | 1 | FHF32 | - | - | 初期照度補正機能付 | - | クロムレス製/クリーンアクリルカバー付 | - | - | - | - | 36 | 1 | 1 | 14.26 | 385.02 | [7 empty] | 0 | 0 | 14.26 | 385.02 |  | 0
4 | 花水小学校 | 体育館① | 1F | 北西側器具庫 |  | - | 1.8 | 220 | 1-M |  | コーナーライト | 1 | FHF32(高出力) | - | - | クロムレス製 | - | - | - | - | - | - | 48 | 6 | 6 | 114.05 | 3079.35 | [7 empty] | 0 | 0 | 114.05 | 3079.35 |  | 0
4 | 花水小学校 | 体育館① | 1F | ステージ |  | - | 1.8 | 220 | 1-L |  | スポットライト | 1 | IL150 | - | Φ150想定 | 配線ダクト用 | プラスチック製（ブラックつや消し） | アルミセード付（ブラックつや消し） | - | - | - | - | 150 | 7 | 7 | 415.8 | 11226.6 | [7 empty] | 0 | 0 | 415.8 | 11226.6 |  | 0
4 | 花水小学校 | 体育館① | 1F | ステージ |  | - | 1.8 | 220 | 1-B1 |  | トラフ形ベースライト | 2 | FHF32(高出力) | - | - | 初期照度補正機能付 | - | - | - | - | - | - | 48 | 16 | 32 | 608.26 | 16423.02 | [7 empty] | 0 | 0 | 608.26 | 16423.02 |  | 0
4 | 花水小学校 | 体育館① | 1F | 控室 |  | - | 1.8 | 220 | 1-C2 |  | 逆富士ベースライト | 2 | FHF32(高出力) | - | - | クロムレス製 | - | - | - | - | - | - | 48 | 2 | 4 | 76.03 | 2052.81 | [7 empty] | 0 | 0 | 76.03 | 2052.81 |  | 0
4 | 花水小学校 | 体育館① | 1F | 倉庫 |  | - | 0.5 | 220 | 1-C1 |  | 逆富士ベースライト | 2 | FHF32(高出力) | - | - | ガード付 | クロムレス製 | - | - | - | - | - | 48 | 1 | 2 | 10.56 | 285.12 | [7 empty] | 0 | 0 | 10.56 | 285.12 |  | 0
4 | 花水小学校 | 体育館① | 1F | 南西側器具庫 |  | - | 1.8 | 220 | 1-C1 |  | 逆富士ベースライト | 2 | FHF32(高出力) | - | - | ガード付 | クロムレス製 | - | - | - | - | - | 48 | 1 | 2 | 38.02 | 1026.54 | [7 empty] | 0 | 0 | 38.02 | 1026.54 |  | 0
4 | 花水小学校 | 体育館① | 1F | 屋外通路 | 壁付 | - | 1.8 | 220 | 1-G |  | ウォールライト | 1 | FL20 | - | - | 防湿防雨型 | SUS製（枠） | 乳白アクリルカバー付き | - | - | - | - | 28 | 5 | 5 | 55.44 | 1496.88 | [7 empty] | 0 | 0 | 55.44 | 1496.88 |  | 0
4 | 花水小学校 | 体育館① | 1F | 屋外通路 |  | - | 1.8 | 220 | 1-H |  | 逆富士ベースライト | 1 | FL20 | - | - | 防湿防雨型 | ガード付/SUS製 | ステンレス反射板（クリア塗装） | - | - | - | - | 28 | 7 | 7 | 77.62 | 2095.74 | [7 empty] | 0 | 0 | 77.62 | 2095.74 |  | 0
4 | 花水小学校 | 体育館① | 1F | 外壁 |  | - | 4 | 365 | 1-G |  | ウォールライト | 1 | FL20 | - | - | 防湿防雨型 | SUS製（枠） | 乳白アクリルカバー付き | - | - | - | - | 28 | 6 | 6 | 245.28 | 6622.56 | [7 empty] | 0 | 0 | 245.28 | 6622.56 |  | 0
4 | 花水小学校 | 体育館① | 2F | 放送室 |  | - | 1.8 | 220 | 1-C2 |  | 逆富士ベースライト | 2 | FHF32(高出力) | - | - | クロムレス製 | - | - | - | - | - | - | 48 | 3 | 6 | 114.05 | 3079.35 | [7 empty] | 0 | 0 | 114.05 | 3079.35 |  | 0
4 | 花水小学校 | 体育館① | 2F | ステージ上部 |  | - | 1.8 | 220 | 1-C3 |  | 逆富士ベースライト | 1 | FHF32(高出力) | - | - | クロムレス製 | - | - | - | - | - | - | 48 | 2 | 2 | 38.02 | 1026.54 | [7 empty] | 0 | 0 | 38.02 | 1026.54 |  | 0
4 | 花水小学校 | 体育館① | 2F | アリーナ |  | - | 1.8 | 220 | 1-A |  | 高天井照明 | 1 | MF400 | - | - | 電動昇降装置付 | 本体ガード+下面ガード付 | 落下防止チェーン付 | - | - | - | - | 433 | 30 | 30 | 5144.04 | 138889.08 | [7 empty] | 0 | 0 | 5144.04 | 138889.08 |  | 0
4 | 花水小学校 | 体育館① | 1-2F | 階段 |  | - | 5.5 | 220 | 1-C3 |  | 逆富士ベースライト | 1 | FHF32(高出力) | - | - | クロムレス製 | - | - | - | - | - | - | 48 | 2 | 2 | 116.16 | 3136.32 | [7 empty] | 0 | 0 | 116.16 | 3136.32 |  | 0
4 | 花水小学校 | 南棟㉕ | 1F | 昇降口 |  | - | 9 | 220 | 6-D42 |  | 逆富士ベースライト | 2 | FL40 | - | - | - | - | - | - | - | - | - | 47 | 6 | 12 | 1116.72 | 30151.44 | [7 empty] | 0 | 0 | 1116.72 | 30151.44 |  | 0
4 | 花水小学校 | 南棟㉕ | 1F | 東側階段下ポンプ室 |  | - | 2 | 220 | 6-G41G |  | トラフ形ベースライト | 1 | FL40 | - | - | ガード付 | - | - | - | - | - | - | 47 | 1 | 1 | 20.68 | 558.36 | [7 empty] | 0 | 0 | 20.68 | 558.36 |  | 0
4 | 花水小学校 | 南棟㉕ | 1F | 作業室 |  | - | 1.8 | 220 | 6-D42 |  | 逆富士ベースライト | 2 | FL40 | - | - | - | - | - | - | - | - | - | 47 | 6 | 12 | 223.34 | 6030.18 | [7 empty] | 0 | 0 | 223.34 | 6030.18 |  | 0
4 | 花水小学校 | 南棟㉕ | 1F | 図工準備室 |  | - | 0.5 | 220 | 6-D42 |  | 逆富士ベースライト | 2 | FL40 | - | - | - | - | - | - | - | - | - | 47 | 3 | 6 | 31.02 | 837.54 | [7 empty] | 0 | 0 | 31.02 | 837.54 |  | 0
4 | 花水小学校 | 南棟㉕ | 1F | 図工室 |  | - | 6.5 | 220 | 6-B42 |  | 埋込ベースライト | 2 | FL40 | - | W300想定 | - | - | - | - | - | - | - | 47 | 18 | 36 | 2419.56 | 65328.12 | [7 empty] | 0 | 0 | 2419.56 | 65328.12 |  | 0
4 | 花水小学校 | 南棟㉕ | 1F | 図工室 |  | - | 6.5 | 220 | 6-L41 |  | 黒板灯 | 1 | FL40 | - | - | 直付型 | - | - | - | - | - | - | 47 | 2 | 2 | 134.42 | 3629.34 | [7 empty] | 0 | 0 | 134.42 | 3629.34 |  | 0
4 | 花水小学校 | 南棟㉕ | 1F | 廊下 |  | - | 9 | 220 | 6-D42 |  | 逆富士ベースライト | 2 | FL40 | - | - | - | - | - | - | - | - | - | 47 | 15 | 30 | 2791.8 | 75378.6 | [7 empty] | 0 | 0 | 2791.8 | 75378.6 |  | 0
4 | 花水小学校 | 南棟㉕ | 1F | 廊下 |  | - | 9 | 220 | 6-R1 |  | ブラケット灯 | 1 | FL40 | - | - | - | - | - | - | - | - | - | 47 | 2 | 2 | 186.12 | 5025.24 | [7 empty] | 0 | 0 | 186.12 | 5025.24 |  | 0
4 | 花水小学校 | 南棟㉕ | 1F | 普通教室 |  | - | 9 | 220 | 6-A42 |  | 直付下面開放 | 2 | FL40 | - | - | - | - | - | - | - | - | - | 47 | 9 | 18 | 1675.08 | 45227.16 | [7 empty] | 0 | 0 | 1675.08 | 45227.16 |  | 0
4 | 花水小学校 | 南棟㉕ | 1F | 普通教室 |  | - | 9 | 220 | 6-L41 |  | 黒板灯 | 1 | FL40 | - | - | 直付型 | - | - | - | - | - | - | 47 | 2 | 2 | 186.12 | 5025.24 | [7 empty] | 0 | 0 | 186.12 | 5025.24 |  | 0
4 | 花水小学校 | 南棟㉕ | 1F | 普通教室 |  | - | 9 | 220 | 6-A42 |  | 直付下面開放 | 2 | FL40 | - | - | - | - | - | - | - | - | - | 47 | 9 | 18 | 1675.08 | 45227.16 | [7 empty] | 0 | 0 | 1675.08 | 45227.16 |  | 0
4 | 花水小学校 | 南棟㉕ | 1F | 普通教室 |  | - | 9 | 220 | 6-L41 |  | 黒板灯 | 1 | FL40 | - | - | 直付型 | - | - | - | - | - | - | 47 | 2 | 2 | 186.12 | 5025.24 | [7 empty] | 0 | 0 | 186.12 | 5025.24 |  | 0
4 | 花水小学校 | 南棟㉕ | 1F | 普通教室 |  | - | 9 | 220 | 6-A42 |  | 直付下面開放 | 2 | FL40 | - | - | - | - | - | - | - | - | - | 47 | 9 | 18 | 1675.08 | 45227.16 | [7 empty] | 0 | 0 | 1675.08 | 45227.16 |  | 0
4 | 花水小学校 | 南棟㉕ | 1F | 普通教室 |  | - | 9 | 220 | 6-L41 |  | 黒板灯 | 1 | FL40 | - | - | 直付型 | - | - | - | - | - | - | 47 | 2 | 2 | 186.12 | 5025.24 | [7 empty] | 0 | 0 | 186.12 | 5025.24 |  | 0
4 | 花水小学校 | 南棟㉕ | 1F | 普通教室 |  | - | 9 | 220 | 6-A42 |  | 直付下面開放 | 2 | FL40 | - | - | - | - | - | - | - | - | - | 47 | 9 | 18 | 1675.08 | 45227.16 | [7 empty] | 0 | 0 | 1675.08 | 45227.16 |  | 0
4 | 花水小学校 | 南棟㉕ | 1F | 普通教室 |  | - | 9 | 220 | 6-L41 |  | 黒板灯 | 1 | FL40 | - | - | 直付型 | - | - | - | - | - | - | 47 | 2 | 2 | 186.12 | 5025.24 | [7 empty] | 0 | 0 | 186.12 | 5025.24 |  | 0
4 | 花水小学校 | 南棟㉕ | 1F | 男子便所 |  | - | 1.8 | 220 | 6-D41S |  | 逆富士ベースライト | 1 | FL40 | - | - | 防雨型 | SUS製 | - | - | - | - | - | 47 | 5 | 5 | 93.06 | 2512.62 | [7 empty] | 0 | 0 | 93.06 | 2512.62 |  | 0
4 | 花水小学校 | 南棟㉕ | 1F | 男子便所 |  | - | 1.8 | 220 | 6-O21 |  | ミラー灯 | 1 | FL20 | - | - | カバー付 | - | - | - | - | - | - | 28 | 2 | 2 | 22.18 | 598.86 | [7 empty] | 0 | 0 | 22.18 | 598.86 |  | 0
4 | 花水小学校 | 南棟㉕ | 1F | 女子便所 |  | - | 1.8 | 220 | 6-D41S |  | 逆富士ベースライト | 1 | FL40 | - | - | 防雨型 | SUS製 | - | - | - | - | - | 47 | 7 | 7 | 130.28 | 3517.56 | [7 empty] | 0 | 0 | 130.28 | 3517.56 |  | 0
4 | 花水小学校 | 南棟㉕ | 1F | 女子便所 |  | - | 1.8 | 220 | 6-O21 |  | ミラー灯 | 1 | FL20 | - | - | カバー付 | - | - | - | - | - | - | 28 | 2 | 2 | 22.18 | 598.86 | [7 empty] | 0 | 0 | 22.18 | 598.86 |  | 0
4 | 花水小学校 | 南棟㉔ | 1F | 器具庫 |  | - | 1.8 | 220 | 6-F41G |  | 片反射笠付トラフ形ベースライト | 1 | FL40 | - | - | ガード付 | - | - | - | - | - | - | 47 | 6 | 6 | 111.67 | 3015.09 | [7 empty] | 0 | 0 | 111.67 | 3015.09 |  | 0
4 | 花水小学校 | 南棟㉔ | 1F | 放送室 |  | - | 1.8 | 220 | 6-D42 |  | 逆富士ベースライト | 2 | FL40 | - | - | - | - | - | - | - | - | - | 47 | 1 | 2 | 37.22 | 1004.94 | [7 empty] | 0 | 0 | 37.22 | 1004.94 |  | 0
4 | 花水小学校 | 南棟㉔ | 1F | 玄関 |  | - | 9 | 220 | 6-C42 |  | 埋込ベースライト | 2 | FL40 | - | W300想定 | - | - | - | - | - | - | - | 47 | 6 | 12 | 1116.72 | 30151.44 | [7 empty] | 0 | 0 | 1116.72 | 30151.44 |  | 0
4 | 花水小学校 | 南棟㉔ | 1F | 便所前室 |  | - | 1.8 | 220 | 6-O21 |  | ミラー灯 | 1 | FL20 | - | - | カバー付 | - | - | - | - | - | - | 28 | 1 | 1 | 11.09 | 299.43 | [7 empty] | 0 | 0 | 11.09 | 299.43 |  | 0
4 | 花水小学校 | 南棟㉔ | 1F | 便所前室 |  | - | 1.8 | 220 | 6-D41S |  | 逆富士ベースライト | 1 | FL40 | - | - | 防雨型 | SUS製 | - | - | - | - | - | 47 | 1 | 1 | 18.61 | 502.47 | [7 empty] | 0 | 0 | 18.61 | 502.47 |  | 0
4 | 花水小学校 | 南棟㉔ | 1F | 男子便所 |  | - | 1.8 | 220 | 6-D41S |  | 逆富士ベースライト | 1 | FL40 | - | - | 防雨型 | SUS製 | - | - | - | - | - | 47 | 2 | 2 | 37.22 | 1004.94 | [7 empty] | 0 | 0 | 37.22 | 1004.94 |  | 0
4 | 花水小学校 | 南棟㉔ | 1F | 女子便所 |  | - | 1.8 | 220 | 6-D41S |  | 逆富士ベースライト | 1 | FL40 | - | - | 防雨型 | SUS製 | - | - | - | - | - | 47 | 3 | 3 | 55.84 | 1507.68 | [7 empty] | 0 | 0 | 55.84 | 1507.68 |  | 0
4 | 花水小学校 | 南棟㉔㉕ | 1F | 外壁 |  | - | 4 | 365 | 6-P |  | ブラケット灯 | 1 | FDL13 | - | - | 防雨型 | 錆止め塗装 | 乳白ガラス | - | - | - | - | 18 | 12 | 12 | 315.36 | 8514.72 | [7 empty] | 0 | 0 | 315.36 | 8514.72 |  | 0
4 | 花水小学校 | 南棟㉕ | 2F | 東側教育相談室 |  | - | 1.8 | 220 | 6-D41 |  | 逆富士ベースライト | 1 | FL40 | - | - | - | - | - | - | - | - | - | 47 | 4 | 4 | 74.45 | 2010.15 | [7 empty] | 0 | 0 | 74.45 | 2010.15 |  | 0
4 | 花水小学校 | 南棟㉕ | 2F | 西側教育相談室 |  | - | 1.8 | 220 | 6-D41 |  | 逆富士ベースライト | 1 | FL40 | - | - | - | - | - | - | - | - | - | 47 | 3 | 3 | 55.84 | 1507.68 | [7 empty] | 0 | 0 | 55.84 | 1507.68 |  | 0
4 | 花水小学校 | 南棟㉕ | 2F | 多目的教室 |  | - | 9 | 220 | 6-M363 |  | 埋込スクエア | 3 | FPL36 | - | □450想定 | 乳白アクリルパネル | - | - | - | - | - | - | 44 | 36 | 108 | 9408.96 | 254041.92 | [7 empty] | 0 | 0 | 9408.96 | 254041.92 |  | 0
4 | 花水小学校 | 南棟㉕ | 2F | 多目的教室 |  | - | 9 | 220 | 6-b18 |  | ダウンライト | 1 | FDL18 | - | Φ150想定 | ウォールウォッシャー | - | - | - | - | - | - | 26 | 10 | 10 | 514.8 | 13899.6 | [7 empty] | 0 | 0 | 514.8 | 13899.6 |  | 0
4 | 花水小学校 | 南棟㉕ | 2F | 便所 |  | - | 1.8 | 220 | 6-D41S |  | 逆富士ベースライト | 1 | FL40 | - | - | 防雨型 | SUS製 | - | - | - | - | - | 47 | 12 | 12 | 223.34 | 6030.18 | [7 empty] | 0 | 0 | 223.34 | 6030.18 |  | 0
4 | 花水小学校 | 南棟㉕ | 2F | 便所 |  | - | 1.8 | 220 | 6-O21 |  | ミラー灯 | 1 | FL20 | - | - | カバー付 | - | - | - | - | - | - | 28 | 4 | 4 | 44.35 | 1197.45 | [7 empty] | 0 | 0 | 44.35 | 1197.45 |  | 0
4 | 花水小学校 | 南棟㉕ | 2F | 廊下 |  | - | 9 | 220 | 6-D42 |  | 逆富士ベースライト | 2 | FL40 | - | - | - | - | - | - | - | - | - | 47 | 15 | 30 | 2791.8 | 75378.6 | [7 empty] | 0 | 0 | 2791.8 | 75378.6 |  | 0
4 | 花水小学校 | 南棟㉕ | 2F | 廊下 |  | - | 9 | 220 | 6-R1 |  | ブラケット灯 | 1 | FL40 | - | - | - | - | - | - | - | - | - | 47 | 2 | 2 | 186.12 | 5025.24 | [7 empty] | 0 | 0 | 186.12 | 5025.24 |  | 0
4 | 花水小学校 | 南棟㉕ | 2F | 学習相談室 |  | - | 9 | 220 | 6-A42 |  | 直付下面開放 | 2 | FL40 | - | - | - | - | - | - | - | - | - | 47 | 9 | 18 | 1675.08 | 45227.16 | [7 empty] | 0 | 0 | 1675.08 | 45227.16 |  | 0
4 | 花水小学校 | 南棟㉕ | 2F | 学習相談室 |  | - | 9 | 220 | 6-L41 |  | 黒板灯 | 1 | FL40 | - | - | 直付型 | - | - | - | - | - | - | 47 | 2 | 2 | 186.12 | 5025.24 | [7 empty] | 0 | 0 | 186.12 | 5025.24 |  | 0
4 | 花水小学校 | 南棟㉕ | 2F | 4年教材室 |  | - | 9 | 220 | 6-A42 |  | 直付下面開放 | 2 | FL40 | - | - | - | - | - | - | - | - | - | 47 | 9 | 18 | 1675.08 | 45227.16 | [7 empty] | 0 | 0 | 1675.08 | 45227.16 |  | 0
4 | 花水小学校 | 南棟㉕ | 2F | 4年教材室 |  | - | 9 | 220 | 6-L41 |  | 黒板灯 | 1 | FL40 | - | - | 直付型 | - | - | - | - | - | - | 47 | 2 | 2 | 186.12 | 5025.24 | [7 empty] | 0 | 0 | 186.12 | 5025.24 |  | 0
4 | 花水小学校 | 南棟㉕ | 2F | 普通教室 |  | - | 9 | 220 | 6-A42 |  | 直付下面開放 | 2 | FL40 | - | - | - | - | - | - | - | - | - | 47 | 9 | 18 | 1675.08 | 45227.16 | [7 empty] | 0 | 0 | 1675.08 | 45227.16 |  | 0
4 | 花水小学校 | 南棟㉕ | 2F | 普通教室 |  | - | 9 | 220 | 6-L41 |  | 黒板灯 | 1 | FL40 | - | - | 直付型 | - | - | - | - | - | - | 47 | 2 | 2 | 186.12 | 5025.24 | [7 empty] | 0 | 0 | 186.12 | 5025.24 |  | 0
4 | 花水小学校 | 南棟㉕ | 2F | 普通教室 |  | - | 9 | 220 | 6-A42 |  | 直付下面開放 | 2 | FL40 | - | - | - | - | - | - | - | - | - | 47 | 9 | 18 | 1675.08 | 45227.16 | [7 empty] | 0 | 0 | 1675.08 | 45227.16 |  | 0
4 | 花水小学校 | 南棟㉕ | 2F | 普通教室 |  | - | 9 | 220 | 6-L41 |  | 黒板灯 | 1 | FL40 | - | - | 直付型 | - | - | - | - | - | - | 47 | 2 | 2 | 186.12 | 5025.24 | [7 empty] | 0 | 0 | 186.12 | 5025.24 |  | 0
4 | 花水小学校 | 南棟㉕ | 2F | 体育館 |  | - | 1.8 | 220 | 7-T |  | 高天井照明 | 1 | MF400+NH220 | - | - | - | - | - | - | - | - | - | 683 | 13 | 13 | 3516.08 | 94934.16 | [7 empty] | 0 | 0 | 3516.08 | 94934.16 |  | 0
4 | 花水小学校 | 南棟㉕ | 3F | 東側準備室 |  | - | 0.5 | 220 | 6-D43 |  | 逆富士ベースライト | 3 | FL40 | - | - | - | - | - | - | - | - | - | 47 | 4 | 12 | 62.04 | 1675.08 | [7 empty] | 0 | 0 | 62.04 | 1675.08 |  | 0
4 | 花水小学校 | 南棟㉕ | 3F | イングリッシュルーム |  | - | 6.5 | 220 | 6-E42 |  | 埋込ベースライト | 2 | FL40 | - | W300想定 | プラスチックOAルーバー付 | - | - | - | - | - | - | 47 | 36 | 72 | 4839.12 | 130656.24 | [7 empty] | 0 | 0 | 4839.12 | 130656.24 |  | 0
4 | 花水小学校 | 南棟㉕ | 3F | イングリッシュルーム |  | - | 6.5 | 220 | 6-L41 |  | 黒板灯 | 1 | FL40 | - | - | 直付型 | - | - | - | - | - | - | 47 | 2 | 2 | 134.42 | 3629.34 | [7 empty] | 0 | 0 | 134.42 | 3629.34 |  | 0
4 | 花水小学校 | 南棟㉕ | 3F | 第2図書室 |  | - | 6.5 | 220 | 6-K363 |  | 埋込スクエア | 3 | FPL36 | - | □450想定 | アルミルーバー付 | - | - | - | - | - | - | 44 | 32 | 96 | 6040.32 | 163088.64 | [7 empty] | 0 | 0 | 6040.32 | 163088.64 |  | 0
4 | 花水小学校 | 南棟㉕ | 3F | 廊下 |  | - | 9 | 220 | 6-D42 |  | 逆富士ベースライト | 2 | FL40 | - | - | - | - | - | - | - | - | - | 47 | 12 | 24 | 2233.44 | 60302.88 | [7 empty] | 0 | 0 | 2233.44 | 60302.88 |  | 0
4 | 花水小学校 | 南棟㉕ | 3F | 廊下 | 壁付 | - | 9 | 220 | 6-R1 |  | ブラケット灯 | 1 | FL40 | - | - | - | - | - | - | - | - | - | 47 | 1 | 1 | 93.06 | 2512.62 | [7 empty] | 0 | 0 | 93.06 | 2512.62 |  | 0
4 | 花水小学校 | 南棟㉕ | 3F | 男子便所 |  | - | 1.8 | 220 | 6-O21 |  | ミラー灯 | 1 | FL20 | - | - | カバー付 | - | - | - | - | - | - | 28 | 2 | 2 | 22.18 | 598.86 | [7 empty] | 0 | 0 | 22.18 | 598.86 |  | 0
4 | 花水小学校 | 南棟㉕ | 3F | 男子便所 |  | - | 1.8 | 220 | 6-D41S |  | 逆富士ベースライト | 1 | FL40 | - | - | 防雨型 | SUS製 | - | - | - | - | - | 47 | 5 | 5 | 93.06 | 2512.62 | [7 empty] | 0 | 0 | 93.06 | 2512.62 |  | 0
4 | 花水小学校 | 南棟㉕ | 3F | 女子便所 |  | - | 1.8 | 220 | 6-O21 |  | ミラー灯 | 1 | FL20 | - | - | カバー付 | - | - | - | - | - | - | 28 | 2 | 2 | 22.18 | 598.86 | [7 empty] | 0 | 0 | 22.18 | 598.86 |  | 0
4 | 花水小学校 | 南棟㉕ | 3F | 女子便所 |  | - | 1.8 | 220 | 6-D41S |  | 逆富士ベースライト | 1 | FL40 | - | - | 防雨型 | SUS製 | - | - | - | - | - | 47 | 7 | 7 | 130.28 | 3517.56 | [7 empty] | 0 | 0 | 130.28 | 3517.56 |  | 0
4 | 花水小学校 | 南棟㉕ | 3F | ランチルーム |  | - | 6.5 | 220 | 6-N363 |  | 埋込スクエア | 3 | FPL36 | - | □450想定 | プリズムパネル | - | - | - | - | - | - | 44 | 24 | 72 | 4530.24 | 122316.48 | [7 empty] | 0 | 0 | 4530.24 | 122316.48 |  | 0
4 | 花水小学校 | 南棟㉕ | 3F | ランチルーム |  | - | 6.5 | 220 | 6-a13 |  | ダウンライト | 1 | FDL13 | - | Φ１５０想定 | 白色バッフル付 | - | - | - | - | - | - | 18 | 20 | 20 | 514.8 | 13899.6 | [7 empty] | 0 | 0 | 514.8 | 13899.6 |  | 0
4 | 花水小学校 | 南棟㉕ | 3F | 第2家庭科室 |  | - | 6.5 | 220 | 6-B42 |  | 埋込ベースライト | 2 | FL40 | - | W300想定 | - | - | - | - | - | - | - | 47 | 18 | 36 | 2419.56 | 65328.12 | [7 empty] | 0 | 0 | 2419.56 | 65328.12 |  | 0
4 | 花水小学校 | 南棟㉕ | 3F | 第2家庭科室 |  | - | 6.5 | 220 | 6-L41 |  | 黒板灯 | 1 | FL40 | - | - | 直付型 | - | - | - | - | - | - | 47 | 2 | 2 | 134.42 | 3629.34 | [7 empty] | 0 | 0 | 134.42 | 3629.34 |  | 0
4 | 花水小学校 | 南棟㉕ | 3F | 家庭科準備室 |  | - | 0.5 | 220 | 6-D42 |  | 逆富士ベースライト | 2 | FL40 | - | - | - | - | - | - | - | - | - | 47 | 3 | 6 | 31.02 | 837.54 | [7 empty] | 0 | 0 | 31.02 | 837.54 |  | 0
4 | 花水小学校 | 南棟㉕ | 1-屋F | 西側階段室 |  | - | 5.5 | 220 | 6-D41 |  | 逆富士ベースライト | 1 | FL40 | - | - | - | - | - | - | - | - | - | 47 | 10 | 10 | 568.7 | 15354.9 | [7 empty] | 0 | 0 | 568.7 | 15354.9 |  | 0
4 | 花水小学校 | 南棟㉕ | 1-3F | 東側階段室 |  | - | 5.5 | 220 | 6-D41 |  | 逆富士ベースライト | 1 | FL40 | - | - | - | - | - | - | - | - | - | 47 | 8 | 8 | 454.96 | 12283.92 | [7 empty] | 0 | 0 | 454.96 | 12283.92 |  | 0
[26 empty] | 0 | 0 | [7 empty] | 0 | 0 | 0 | 0 |  | 0
[26 empty] | 0 | 0 | [7 empty] | 0 | 0 | 0 | 0 |  | 0
[26 empty] | 0 | 0 | [7 empty] | 0 | 0 | 0 | 0 |  | 0
[26 empty] | 0 | 0 | [7 empty] | 0 | 0 | 0 | 0 |  | 0
[26 empty] | 0 | 0 | [7 empty] | 0 | 0 | 0 | 0 |  | 0
[26 empty] | 0 | 0 | [7 empty] | 0 | 0 | 0 | 0 |  | 0
[26 empty] | 0 | 0 | [7 empty] | 0 | 0 | 0 | 0 |  | 0
[26 empty] | 0 | 0 | [7 empty] | 0 | 0 | 0 | 0 |  | 0
[26 empty] | 0 | 0 | [7 empty] | 0 | 0 | 0 | 0 |  | 0
[26 empty] | 0 | 0 | [7 empty] | 0 | 0 | 0 | 0 |  | 0
[26 empty] | 0 | 0 | [7 empty] | 0 | 0 | 0 | 0 |  | 0
[26 empty] | 0 | 0 | [7 empty] | 0 | 0 | 0 | 0 |  | 0
[26 empty] | 0 | 0 | [7 empty] | 0 | 0 | 0 | 0 |  | 0
[26 empty] | 0 | 0 | [7 empty] | 0 | 0 | 0 | 0 |  | 0
[26 empty] | 0 | 0 | [7 empty] | 0 | 0 | 0 | 0 |  | 0
[26 empty] | 0 | 0 | [7 empty] | 0 | 0 | 0 | 0 |  | 0
[26 empty] | 0 | 0 | [7 empty] | 0 | 0 | 0 | 0 |  | 0
[26 empty] | 0 | 0 | [7 empty] | 0 | 0 | 0 | 0 |  | 0
[26 empty] | 0 | 0 | [7 empty] | 0 | 0 | 0 | 0 |  | 0
[26 empty] | 0 | 0 | [7 empty] | 0 | 0 | 0 | 0 |  | 0
[26 empty] | 0 | 0 | [7 empty] | 0 | 0 | 0 | 0 |  | 0
[26 empty] | 0 | 0 | [7 empty] | 0 | 0 | 0 | 0 |  | 0
[26 empty] | 0 | 0 | [7 empty] | 0 | 0 | 0 | 0 |  | 0
[26 empty] | 0 | 0 | [7 empty] | 0 | 0 | 0 | 0 |  | 0
[26 empty] | 0 | 0 | [7 empty] | 0 | 0 | 0 | 0 |  | 0
[26 empty] | 0 | 0 | [7 empty] | 0 | 0 | 0 | 0 |  | 0
[26 empty] | 0 | 0 | [7 empty] | 0 | 0 | 0 | 0 |  | 0
[26 empty] | 0 | 0 | [7 empty] | 0 | 0 | 0 | 0 |  | 0
[26 empty] | 0 | 0 | [7 empty] | 0 | 0 | 0 | 0 |  | 0
[26 empty] | 0 | 0 | [7 empty] | 0 | 0 | 0 | 0 |  | 0
[26 empty] | 0 | 0 | [7 empty] | 0 | 0 | 0 | 0 |  | 0
[26 empty] | 0 | 0 | [7 empty] | 0 | 0 | 0 | 0 |  | 0
[26 empty] | 0 | 0 | [7 empty] | 0 | 0 | 0 | 0 |  | 0
[26 empty] | 0 | 0 | [7 empty] | 0 | 0 | 0 | 0 |  | 0
[26 empty] | 0 | 0 | [7 empty] | 0 | 0 | 0 | 0 |  | 0
[26 empty] | 0 | 0 | [7 empty] | 0 | 0 | 0 | 0 |  | 0
[26 empty] | 0 | 0 | [7 empty] | 0 | 0 | 0 | 0 |  | 0
[26 empty] | 0 | 0 | [7 empty] | 0 | 0 | 0 | 0 |  | 0
[26 empty] | 0 | 0 | [7 empty] | 0 | 0 | 0 | 0 |  | 0
[26 empty] | 0 | 0 | [7 empty] | 0 | 0 | 0 | 0 |  | 0
[26 empty] | 0 | 0 | [7 empty] | 0 | 0 | 0 | 0 |  | 0
[26 empty] | 0 | 0 | [7 empty] | 0 | 0 | 0 | 0 |  | 0
[26 empty] | 0 | 0 | [7 empty] | 0 | 0 | 0 | 0 |  | 0
[26 empty] | 0 | 0 | [7 empty] | 0 | 0 | 0 | 0 |  | 0
[26 empty] | 0 | 0 | [7 empty] | 0 | 0 | 0 | 0 |  | 0
[26 empty] | 0 | 0 | [7 empty] | 0 | 0 | 0 | 0 |  | 0
[26 empty] | 0 | 0 | [7 empty] | 0 | 0 | 0 | 0 |  | 0
[26 empty] | 0 | 0 | [7 empty] | 0 | 0 | 0 | 0 |  | 0
[26 empty] | 0 | 0 | [7 empty] | 0 | 0 | 0 | 0 |  | 0
[26 empty] | 0 | 0 | [7 empty] | 0 | 0 | 0 | 0 |  | 0
[26 empty] | 0 | 0 | [7 empty] | 0 | 0 | 0 | 0 |  | 0
[26 empty] | 0 | 0 | [7 empty] | 0 | 0 | 0 | 0 |  | 0
[26 empty] | 0 | 0 | [7 empty] | 0 | 0 | 0 | 0 |  | 0
[26 empty] | 0 | 0 | [7 empty] | 0 | 0 | 0 | 0 |  | 0
[26 empty] | 0 | 0 | [7 empty] | 0 | 0 | 0 | 0 |  | 0
[26 empty] | 0 | 0 | [7 empty] | 0 | 0 | 0 | 0 |  | 0
[26 empty] | 0 | 0 | [7 empty] | 0 | 0 | 0 | 0 |  | 0
[26 empty] | 0 | 0 | [7 empty] | 0 | 0 | 0 | 0 |  | 0
[26 empty] | 0 | 0 | [7 empty] | 0 | 0 | 0 | 0 |  | 0
[26 empty] | 0 | 0 | [7 empty] | 0 | 0 | 0 | 0 |  | 0
[26 empty] | 0 | 0 | [7 empty] | 0 | 0 | 0 | 0 |  | 0
[26 empty] | 0 | 0 | [7 empty] | 0 | 0 | 0 | 0 |  | 0
[26 empty] | 0 | 0 | [7 empty] | 0 | 0 | 0 | 0 |  | 0
[26 empty] | 0 | 0 | [7 empty] | 0 | 0 | 0 | 0 |  | 0
[26 empty] | 0 | 0 | [7 empty] | 0 | 0 | 0 | 0 |  | 0
[26 empty] | 0 | 0 | [7 empty] | 0 | 0 | 0 | 0 |  | 0
[26 empty] | 0 | 0 | [7 empty] | 0 | 0 | 0 | 0 |  | 0
[26 empty] | 0 | 0 | [7 empty] | 0 | 0 | 0 | 0 |  | 0
[26 empty] | 0 | 0 | [7 empty] | 0 | 0 | 0 | 0 |  | 0
[26 empty] | 0 | 0 | [7 empty] | 0 | 0 | 0 | 0 |  | 0
[26 empty] | 0 | 0 | [7 empty] | 0 | 0 | 0 | 0 |  | 0
[26 empty] | 0 | 0 | [7 empty] | 0 | 0 | 0 | 0 |  | 0
[26 empty] | 0 | 0 | [7 empty] | 0 | 0 | 0 | 0 |  | 0
[26 empty] | 0 | 0 | [7 empty] | 0 | 0 | 0 | 0 |  | 0
[26 empty] | 0 | 0 | [7 empty] | 0 | 0 | 0 | 0 |  | 0
[26 empty] | 0 | 0 | [7 empty] | 0 | 0 | 0 | 0 |  | 0
[26 empty] | 0 | 0 | [7 empty] | 0 | 0 | 0 | 0 |  | 0
[26 empty] | 0 | 0 | [7 empty] | 0 | 0 | 0 | 0 |  | 0
[26 empty] | 0 | 0 | [7 empty] | 0 | 0 | 0 | 0 |  | 0
[26 empty] | 0 | 0 | [7 empty] | 0 | 0 | 0 | 0 |  | 0
[26 empty] | 0 | 0 | [7 empty] | 0 | 0 | 0 | 0 |  | 0
[26 empty] | 0 | 0 | [7 empty] | 0 | 0 | 0 | 0 |  | 0
[26 empty] | 0 | 0 | [7 empty] | 0 | 0 | 0 | 0 |  | 0
[26 empty] | 0 | 0 | [7 empty] | 0 | 0 | 0 | 0 |  | 0
[26 empty] | 0 | 0 | [7 empty] | 0 | 0 | 0 | 0 |  | 0
[26 empty] | 0 | 0 | [7 empty] | 0 | 0 | 0 | 0 |  | 0
[26 empty] | 0 | 0 | [7 empty] | 0 | 0 | 0 | 0 |  | 0
[26 empty] | 0 | 0 | [7 empty] | 0 | 0 | 0 | 0 |  | 0
[26 empty] | 0 | 0 | [7 empty] | 0 | 0 | 0 | 0 |  | 0
[26 empty] | 0 | 0 | [7 empty] | 0 | 0 | 0 | 0 |  | 0
[26 empty] | 0 | 0 | [7 empty] | 0 | 0 | 0 | 0 |  | 0
[26 empty] | 0 | 0 | [7 empty] | 0 | 0 | 0 | 0 |  | 0
[26 empty] | 0 | 0 | [7 empty] | 0 | 0 | 0 | 0 |  | 0
[26 empty] | 0 | 0 | [7 empty] | 0 | 0 | 0 | 0 |  | 0
[26 empty] | 0 | 0 | [7 empty] | 0 | 0 | 0 | 0 |  | 0
[26 empty] | 0 | 0 | [7 empty] | 0 | 0 | 0 | 0 |  | 0
[26 empty] | 0 | 0 | [7 empty] | 0 | 0 | 0 | 0 |  | 0
[26 empty] | 0 | 0 | [7 empty] | 0 | 0 | 0 | 0 |  | 0
[26 empty] | 0 | 0 | [7 empty] | 0 | 0 | 0 | 0 |  | 0
[26 empty] | 0 | 0 | [7 empty] | 0 | 0 | 0 | 0 |  | 0
[26 empty] | 0 | 0 | [7 empty] | 0 | 0 | 0 | 0 |  | 0
[26 empty] | 0 | 0 | [7 empty] | 0 | 0 | 0 | 0 |  | 0
[26 empty] | 0 | 0 | [7 empty] | 0 | 0 | 0 | 0 |  | 0
[26 empty] | 0 | 0 | [7 empty] | 0 | 0 | 0 | 0 |  | 0
[26 empty] | 0 | 0 | [7 empty] | 0 | 0 | 0 | 0 |  | 0
[26 empty] | 0 | 0 | [7 empty] | 0 | 0 | 0 | 0 |  | 0
[26 empty] | 0 | 0 | [7 empty] | 0 | 0 | 0 | 0 |  | 0
[26 empty] | 0 | 0 | [7 empty] | 0 | 0 | 0 | 0 |  | 0
[26 empty] | 0 | 0 | [7 empty] | 0 | 0 | 0 | 0 |  | 0
[26 empty] | 0 | 0 | [7 empty] | 0 | 0 | 0 | 0 |  | 0
[26 empty] | 0 | 0 | [7 empty] | 0 | 0 | 0 | 0 |  | 0
[26 empty] | 0 | 0 | [7 empty] | 0 | 0 | 0 | 0 |  | 0
[26 empty] | 0 | 0 | [7 empty] | 0 | 0 | 0 | 0 |  | 0
[26 empty] | 0 | 0 | [7 empty] | 0 | 0 | 0 | 0 |  | 0
[26 empty] | 0 | 0 | [7 empty] | 0 | 0 | 0 | 0 |  | 0
[26 empty] | 0 | 0 | [7 empty] | 0 | 0 | 0 | 0 |  | 0
[26 empty] | 0 | 0 | [7 empty] | 0 | 0 | 0 | 0 |  | 0
[26 empty] | 0 | 0 | [7 empty] | 0 | 0 | 0 | 0 |  | 0
[26 empty] | 0 | 0 | [7 empty] | 0 | 0 | 0 | 0 |  | 0
[26 empty] | 0 | 0 | [7 empty] | 0 | 0 | 0 | 0 |  | 0
[26 empty] | 0 | 0 | [7 empty] | 0 | 0 | 0 | 0 |  | 0
[26 empty] | 0 | 0 | [7 empty] | 0 | 0 | 0 | 0 |  | 0
[26 empty] | 0 | 0 | [7 empty] | 0 | 0 | 0 | 0 |  | 0
[26 empty] | 0 | 0 | [7 empty] | 0 | 0 | 0 | 0 |  | 0
[26 empty] | 0 | 0 | [7 empty] | 0 | 0 | 0 | 0 |  | 0
[26 empty] | 0 | 0 | [7 empty] | 0 | 0 | 0 | 0 |  | 0
[26 empty] | 0 | 0 | [7 empty] | 0 | 0 | 0 | 0 |  | 0
[26 empty] | 0 | 0 | [7 empty] | 0 | 0 | 0 | 0 |  | 0
[26 empty] | 0 | 0 | [7 empty] | 0 | 0 | 0 | 0 |  | 0
[26 empty] | 0 | 0 | [7 empty] | 0 | 0 | 0 | 0 |  | 0
[26 empty] | 0 | 0 | [7 empty] | 0 | 0 | 0 | 0 |  | 0
[26 empty] | 0 | 0 | [7 empty] | 0 | 0 | 0 | 0 |  | 0
[26 empty] | 0 | 0 | [7 empty] | 0 | 0 | 0 | 0 |  | 0
[26 empty] | 0 | 0 | [7 empty] | 0 | 0 | 0 | 0 |  | 0
[26 empty] | 0 | 0 | [7 empty] | 0 | 0 | 0 | 0 |  | 0
[26 empty] | 0 | 0 | [7 empty] | 0 | 0 | 0 | 0 |  | 0
[26 empty] | 0 | 0 | [7 empty] | 0 | 0 | 0 | 0 |  | 0
[26 empty] | 0 | 0 | [7 empty] | 0 | 0 | 0 | 0 |  | 0
[26 empty] | 0 | 0 | [7 empty] | 0 | 0 | 0 | 0 |  | 0
[26 empty] | 0 | 0 | [7 empty] | 0 | 0 | 0 | 0 |  | 0
[26 empty] | 0 | 0 | [7 empty] | 0 | 0 | 0 | 0 |  | 0
[26 empty] | 0 | 0 | [7 empty] | 0 | 0 | 0 | 0 |  | 0
[26 empty] | 0 | 0 | [7 empty] | 0 | 0 | 0 | 0 |  | 0
[26 empty] | 0 | 0 | [7 empty] | 0 | 0 | 0 | 0 |  | 0
[26 empty] | 0 | 0 | [7 empty] | 0 | 0 | 0 | 0 |  | 0
[26 empty] | 0 | 0 | [7 empty] | 0 | 0 | 0 | 0 |  | 0
[26 empty] | 0 | 0 | [7 empty] | 0 | 0 | 0 | 0 |  | 0
[26 empty] | 0 | 0 | [7 empty] | 0 | 0 | 0 | 0 |  | 0
[26 empty] | 0 | 0 | [7 empty] | 0 | 0 | 0 | 0 |  | 0
[26 empty] | 0 | 0 | [7 empty] | 0 | 0 | 0 | 0 |  | 0
[26 empty] | 0 | 0 | [7 empty] | 0 | 0 | 0 | 0 |  | 0
[26 empty] | 0 | 0 | [7 empty] | 0 | 0 | 0 | 0 |  | 0
[26 empty] | 0 | 0 | [7 empty] | 0 | 0 | 0 | 0 |  | 0
[26 empty] | 0 | 0 | [7 empty] | 0 | 0 | 0 | 0 |  | 0
[26 empty] | 0 | 0 | [7 empty] | 0 | 0 | 0 | 0 |  | 0
[26 empty] | 0 | 0 | [7 empty] | 0 | 0 | 0 | 0 |  | 0
[26 empty] | 0 | 0 | [7 empty] | 0 | 0 | 0 | 0 |  | 0
[26 empty] | 0 | 0 | [7 empty] | 0 | 0 | 0 | 0 |  | 0
[26 empty] | 0 | 0 | [7 empty] | 0 | 0 | 0 | 0 |  | 0
[26 empty] | 0 | 0 | [7 empty] | 0 | 0 | 0 | 0 |  | 0
[26 empty] | 0 | 0 | [7 empty] | 0 | 0 | 0 | 0 |  | 0
[26 empty] | 0 | 0 | [7 empty] | 0 | 0 | 0 | 0 |  | 0
[26 empty] | 0 | 0 | [7 empty] | 0 | 0 | 0 | 0 |  | 0
[26 empty] | 0 | 0 | [7 empty] | 0 | 0 | 0 | 0 |  | 0
[26 empty] | 0 | 0 | [7 empty] | 0 | 0 | 0 | 0 |  | 0
[26 empty] | 0 | 0 | [7 empty] | 0 | 0 | 0 | 0 |  | 0
[26 empty] | 0 | 0 | [7 empty] | 0 | 0 | 0 | 0 |  | 0
[26 empty] | 0 | 0 | [7 empty] | 0 | 0 | 0 | 0 |  | 0
[26 empty] | 0 | 0 | [7 empty] | 0 | 0 | 0 | 0 |  | 0
[26 empty] | 0 | 0 | [7 empty] | 0 | 0 | 0 | 0 |  | 0
[26 empty] | 0 | 0 | [7 empty] | 0 | 0 | 0 | 0 |  | 0
[26 empty] | 0 | 0 | [7 empty] | 0 | 0 | 0 | 0 |  | 0
[26 empty] | 0 | 0 | [7 empty] | 0 | 0 | 0 | 0 |  | 0
[26 empty] | 0 | 0 | [7 empty] | 0 | 0 | 0 | 0 |  | 0
[26 empty] | 0 | 0 | [7 empty] | 0 | 0 | 0 | 0 |  | 0
[26 empty] | 0 | 0 | [7 empty] | 0 | 0 | 0 | 0 |  | 0
[26 empty] | 0 | 0 | [7 empty] | 0 | 0 | 0 | 0 |  | 0
[26 empty] | 0 | 0 | [7 empty] | 0 | 0 | 0 | 0 |  | 0
[26 empty] | 0 | 0 | [7 empty] | 0 | 0 | 0 | 0 |  | 0
[26 empty] | 0 | 0 | [7 empty] | 0 | 0 | 0 | 0 |  | 0
[26 empty] | 0 | 0 | [7 empty] | 0 | 0 | 0 | 0 |  | 0
[26 empty] | 0 | 0 | [7 empty] | 0 | 0 | 0 | 0 |  | 0
[26 empty] | 0 | 0 | [7 empty] | 0 | 0 | 0 | 0 |  | 0
[26 empty] | 0 | 0 | [7 empty] | 0 | 0 | 0 | 0 |  | 0
[26 empty] | 0 | 0 | [7 empty] | 0 | 0 | 0 | 0 |  | 0
[26 empty] | 0 | 0 | [7 empty] | 0 | 0 | 0 | 0 |  | 0
[26 empty] | 0 | 0 | [7 empty] | 0 | 0 | 0 | 0 |  | 0
[26 empty] | 0 | 0 | [7 empty] | 0 | 0 | 0 | 0 |  | 0
[26 empty] | 0 | 0 | [7 empty] | 0 | 0 | 0 | 0 |  | 0
[26 empty] | 0 | 0 | [7 empty] | 0 | 0 | 0 | 0 |  | 0
[26 empty] | 0 | 0 | [7 empty] | 0 | 0 | 0 | 0 |  | 0
[26 empty] | 0 | 0 | [7 empty] | 0 | 0 | 0 | 0 |  | 0
[26 empty] | 0 | 0 | [7 empty] | 0 | 0 | 0 | 0 |  | 0
[26 empty] | 0 | 0 | [7 empty] | 0 | 0 | 0 | 0 |  | 0
[26 empty] | 0 | 0 | [7 empty] | 0 | 0 | 0 | 0 |  | 0
[26 empty] | 0 | 0 | [7 empty] | 0 | 0 | 0 | 0 |  | 0
[26 empty] | 0 | 0 | [7 empty] | 0 | 0 | 0 | 0 |  | 0
[26 empty] | 0 | 0 | [7 empty] | 0 | 0 | 0 | 0 |  | 0
[26 empty] | 0 | 0 | [7 empty] | 0 | 0 | 0 | 0 |  | 0
[26 empty] | 0 | 0 | [7 empty] | 0 | 0 | 0 | 0 |  | 0
[26 empty] | 0 | 0 | [7 empty] | 0 | 0 | 0 | 0 |  | 0
[26 empty] | 0 | 0 | [7 empty] | 0 | 0 | 0 | 0 |  | 0
[26 empty] | 0 | 0 | [7 empty] | 0 | 0 | 0 | 0 |  | 0
[26 empty] | 0 | 0 | [7 empty] | 0 | 0 | 0 | 0 |  | 0
[26 empty] | 0 | 0 | [7 empty] | 0 | 0 | 0 | 0 |  | 0
[26 empty] | 0 | 0 | [7 empty] | 0 | 0 | 0 | 0 |  | 0
[26 empty] | 0 | 0 | [7 empty] | 0 | 0 | 0 | 0 |  | 0
[26 empty] | 0 | 0 | [7 empty] | 0 | 0 | 0 | 0 |  | 0
[26 empty] | 0 | 0 | [7 empty] | 0 | 0 | 0 | 0 |  | 0
[26 empty] | 0 | 0 | [7 empty] | 0 | 0 | 0 | 0 |  | 0
[26 empty] | 0 | 0 | [7 empty] | 0 | 0 | 0 | 0 |  | 0
[26 empty] | 0 | 0 | [7 empty] | 0 | 0 | 0 | 0 |  | 0
[26 empty] | 0 | 0 | [7 empty] | 0 | 0 | 0 | 0 |  | 0
[26 empty] | 0 | 0 | [7 empty] | 0 | 0 | 0 | 0 |  | 0
[26 empty] | 0 | 0 | [7 empty] | 0 | 0 | 0 | 0 |  | 0
[26 empty] | 0 | 0 | [7 empty] | 0 | 0 | 0 | 0 |  | 0
[26 empty] | 0 | 0 | [7 empty] | 0 | 0 | 0 | 0 |  | 0
[26 empty] | 0 | 0 | [7 empty] | 0 | 0 | 0 | 0 |  | 0
[26 empty] | 0 | 0 | [7 empty] | 0 | 0 | 0 | 0 |  | 0
[26 empty] | 0 | 0 | [7 empty] | 0 | 0 | 0 | 0 |  | 0
[26 empty] | 0 | 0 | [7 empty] | 0 | 0 | 0 | 0 |  | 0
[26 empty] | 0 | 0 | [7 empty] | 0 | 0 | 0 | 0 |  | 0
[26 empty] | 0 | 0 | [7 empty] | 0 | 0 | 0 | 0 |  | 0
[26 empty] | 0 | 0 | [7 empty] | 0 | 0 | 0 | 0 |  | 0
[26 empty] | 0 | 0 | [7 empty] | 0 | 0 | 0 | 0 |  | 0
[26 empty] | 0 | 0 | [7 empty] | 0 | 0 | 0 | 0 |  | 0
[26 empty] | 0 | 0 | [7 empty] | 0 | 0 | 0 | 0 |  | 0
[26 empty] | 0 | 0 | [7 empty] | 0 | 0 | 0 | 0 |  | 0
[26 empty] | 0 | 0 | [7 empty] | 0 | 0 | 0 | 0 |  | 0
[26 empty] | 0 | 0 | [7 empty] | 0 | 0 | 0 | 0 |  | 0
[26 empty] | 0 | 0 | [7 empty] | 0 | 0 | 0 | 0 |  | 0
[26 empty] | 0 | 0 | [7 empty] | 0 | 0 | 0 | 0 |  | 0
[26 empty] | 0 | 0 | [7 empty] | 0 | 0 | 0 | 0 |  | 0
[26 empty] | 0 | 0 | [7 empty] | 0 | 0 | 0 | 0 |  | 0
[26 empty] | 0 | 0 | [7 empty] | 0 | 0 | 0 | 0 |  | 0
[26 empty] | 0 | 0 | [7 empty] | 0 | 0 | 0 | 0 |  | 0
[26 empty] | 0 | 0 | [7 empty] | 0 | 0 | 0 | 0 |  | 0
[26 empty] | 0 | 0 | [7 empty] | 0 | 0 | 0 | 0 |  | 0
[26 empty] | 0 | 0 | [7 empty] | 0 | 0 | 0 | 0 |  | 0
[26 empty] | 0 | 0 | [7 empty] | 0 | 0 | 0 | 0 |  | 0
[26 empty] | 0 | 0 | [7 empty] | 0 | 0 | 0 | 0 |  | 0
[26 empty] | 0 | 0 | [7 empty] | 0 | 0 | 0 | 0 |  | 0
[26 empty] | 0 | 0 | [7 empty] | 0 | 0 | 0 | 0 |  | 0
[26 empty] | 0 | 0 | [7 empty] | 0 | 0 | 0 | 0 |  | 0
[26 empty] | 0 | 0 | [7 empty] | 0 | 0 | 0 | 0 |  | 0
[26 empty] | 0 | 0 | [7 empty] | 0 | 0 | 0 | 0 |  | 0
[26 empty] | 0 | 0 | [7 empty] | 0 | 0 | 0 | 0 |  | 0
[26 empty] | 0 | 0 | [7 empty] | 0 | 0 | 0 | 0 |  | 0

## 5旭小学校
5旭小学校
学校 No. | 学校名 | 建物名 | 階数 | 部屋名 | 備考 | 備考 （既存器具について） | 点灯時間 | 稼働日数 | 既存照明情報 | [18 empty] | ご提案LED照明 | [8 empty] | 削減量 |  | 施工費用
[7 empty] | /日 | /年 | 器具 記号 | 注釈 | 器具種類 | 灯数 | ランプ種別 | 口金 | 器具寸法 | 器具仕様詳細① | 器具仕様詳細② | 器具仕様詳細③ | 非常灯 | 誘導灯パネル番号① | 誘導灯パネル番号② | 階段灯文字 | 消費電力 | 器具台数 | ランプ本数 | 消費電力量 | 従量電気料金 | LED 交換方式 | 非常灯 | 製品仕様 | 型番 | メーカー | 消費電力 | 数量 | 消費電力量 | 従量電気料金 | 消費電力量 | 従量電気料金 | 機器費 |  | 取付費 | 産廃費 | 仮設費 | アスベスト 除去費 | 諸経費 | 消費税 10% | 初期導入費 合計（税込み）
[23 empty] | W/本 | 台 | 本 | kWh/年 | 円/年 | [5 empty] | W/台・本 | 台・本 | kWh/年 | 円/年 | kWh/年 | 円/年 | 単価 | 総額
[39 empty] | 円 | 円 | 円 | 円 | 円 | 円 | 円 | 円 | 円
[24 empty] | 412 |  | 50728.69 | 1369674.63 | [6 empty] | 0 | 0 | 0 | 50728.69 | 1369674.63 |  | 0 | 0 |  |  |  |  | 0 | 0
5 | 旭小学校 | 北棟・西② | 1F | 廊下・手洗 |  | - | 9 | 220 | A |  | 逆富士ベースライト | 2 | FL40 | - | - | - | - | - | - | - | - | - | 47 | 6 | 12 | 1116.72 | 30151.44 | [7 empty] | 0 | 0 | 1116.72 | 30151.44 |  | 0
5 | 旭小学校 | 北棟・西② | 1F | 廊下・手洗 |  | - | 9 | 220 | L |  | ミラー灯 | 1 | FL40 | - | - | - | - | - | - | - | - | - | 47 | 1 | 1 | 93.06 | 2512.62 | [7 empty] | 0 | 0 | 93.06 | 2512.62 |  | 0
5 | 旭小学校 | 北棟・西② | 1F | 印刷室 |  | - | 13.8 | 264 | A |  | 逆富士ベースライト | 2 | FL40 | - | - | - | - | - | - | - | - | - | 47 | 3 | 6 | 1027.38 | 27739.26 | [7 empty] | 0 | 0 | 1027.38 | 27739.26 |  | 0
5 | 旭小学校 | 北棟・西② | 1F | 職員室 |  | - | 13.8 | 264 | F |  | 逆富士ベースライト | 3 | FL40 | - | - | - | - | - | - | - | - | - | 47 | 12 | 36 | 6164.29 | 166435.83 | [7 empty] | 0 | 0 | 6164.29 | 166435.83 |  | 0
5 | 旭小学校 | 北棟・西② | 1F | 職員室 |  | - | 13.8 | 264 | G |  | 黒板灯 | 1 | FL40 | - | - | 直付 | 反射笠可動型 | - | - | - | - | - | 47 | 2 | 2 | 342.46 | 9246.42 | [7 empty] | 0 | 0 | 342.46 | 9246.42 |  | 0
5 | 旭小学校 | 北棟・西② | 1F | 西側女子便所 |  | - | 1.8 | 220 | B |  | 逆富士ベースライト | 2 | FL40 | - | - | 防水型 | SUS製 | - | - | - | - | - | 47 | 2 | 4 | 74.45 | 2010.15 | [7 empty] | 0 | 0 | 74.45 | 2010.15 |  | 0
5 | 旭小学校 | 北棟・西② | 1F | 西側女子便所 |  | - | 1.8 | 220 | I |  | ミラー灯 | 1 | FL20 | - | - | - | - | - | - | - | - | - | 28 | 2 | 2 | 22.18 | 598.86 | [7 empty] | 0 | 0 | 22.18 | 598.86 |  | 0
5 | 旭小学校 | 北棟・西② | 1F | 西側男子便所 |  | - | 1.8 | 220 | B |  | 逆富士ベースライト | 2 | FL40 | - | - | 防水型 | SUS製 | - | - | - | - | - | 47 | 2 | 4 | 74.45 | 2010.15 | [7 empty] | 0 | 0 | 74.45 | 2010.15 |  | 0
5 | 旭小学校 | 北棟・西② | 1F | 西側男子便所 |  | - | 1.8 | 220 | I |  | ミラー灯 | 1 | FL20 | - | - | - | - | - | - | - | - | - | 28 | 2 | 2 | 22.18 | 598.86 | [7 empty] | 0 | 0 | 22.18 | 598.86 |  | 0
5 | 旭小学校 | 北棟・西② | 1F | 西側階段下玄関 |  | - | 9 | 220 | A |  | 逆富士ベースライト | 2 | FL40 | - | - | - | - | - | - | - | - | - | 47 | 1 | 2 | 186.12 | 5025.24 | [7 empty] | 0 | 0 | 186.12 | 5025.24 |  | 0
5 | 旭小学校 | 北棟・西② | 1F | 保健室 |  | - | 8.1 | 220 | C |  | 埋込ベースライト | 3 | FL40 | - | W300想定 | - | - | - | - | - | - | - | 47 | 6 | 18 | 1507.57 | 40704.39 | [7 empty] | 0 | 0 | 1507.57 | 40704.39 |  | 0
5 | 旭小学校 | 北棟・西② | 1F | 放送室 |  | - | 6.5 | 220 | D |  | 埋込ベースライト | 3 | FL40 | - | W300想定 | ルーバー付 | - | - | - | - | - | - | 47 | 12 | 36 | 2419.56 | 65328.12 | [7 empty] | 0 | 0 | 2419.56 | 65328.12 |  | 0
5 | 旭小学校 | 北棟・西② | 1F | 放送室 |  | - | 6.5 | 220 | J |  | コーナーライト | 1 | FL40 | - | - | - | - | - | - | - | - | - | 47 | 2 | 2 | 134.42 | 3629.34 | [7 empty] | 0 | 0 | 134.42 | 3629.34 |  | 0
5 | 旭小学校 | 北棟・西② | 1F | 放送室 |  | - | 6.5 | 220 | O |  | 表示灯 | 1 | FL10 | - | - | 両面 | 使用中 | - | - | - | - | - | 13 | 1 | 1 | 18.59 | 501.93 | [7 empty] | 0 | 0 | 18.59 | 501.93 |  | 0
5 | 旭小学校 | 北棟・西② | 1F | 外壁 |  | - | 6.6 | 220 | H |  | ウォールライト | 1 | FL20 | - | - | 防水型 | - | - | - | - | - | - | 28 | 6 | 6 | 243.94 | 6586.38 | [7 empty] | 0 | 0 | 243.94 | 6586.38 |  | 0
5 | 旭小学校 | 北棟・西② | 2F | 理科室 |  | - | 6.5 | 220 | E |  | 直付下面開放 | 2 | FL40 | - | - | - | - | - | - | - | - | - | 47 | 16 | 32 | 2150.72 | 58069.44 | [7 empty] | 0 | 0 | 2150.72 | 58069.44 |  | 0
5 | 旭小学校 | 北棟・西② | 2F | 理科室 |  | - | 6.5 | 220 | G |  | 黒板灯 | 1 | FL40 | - | - | 直付 | 反射笠可動型 | - | - | - | - | - | 47 | 2 | 2 | 134.42 | 3629.34 | [7 empty] | 0 | 0 | 134.42 | 3629.34 |  | 0
5 | 旭小学校 | 北棟・西② | 2F | 理科準備室 |  | - | 0.5 | 220 | A |  | 逆富士ベースライト | 2 | FL40 | - | - | - | - | - | - | - | - | - | 47 | 3 | 6 | 31.02 | 837.54 | [7 empty] | 0 | 0 | 31.02 | 837.54 |  | 0
5 | 旭小学校 | 北棟・西② | 2F | 廊下・手洗 |  | - | 9 | 220 | A |  | 逆富士ベースライト | 2 | FL40 | - | - | - | - | - | - | - | - | - | 47 | 6 | 12 | 1116.72 | 30151.44 | [7 empty] | 0 | 0 | 1116.72 | 30151.44 |  | 0
5 | 旭小学校 | 北棟・西② | 2F | 廊下・手洗 |  | - | 9 | 220 | L |  | ミラー灯 | 1 | FL40 | - | - | - | - | - | - | - | - | - | 47 | 1 | 1 | 93.06 | 2512.62 | [7 empty] | 0 | 0 | 93.06 | 2512.62 |  | 0
5 | 旭小学校 | 北棟・西② | 2F | 音楽準備室 |  | - | 0.5 | 220 | A |  | 逆富士ベースライト | 2 | FL40 | - | - | - | - | - | - | - | - | - | 47 | 2 | 4 | 20.68 | 558.36 | [7 empty] | 0 | 0 | 20.68 | 558.36 |  | 0
5 | 旭小学校 | 北棟・西② | 2F | 音楽室 |  | - | 6.5 | 220 | E |  | 直付下面開放 | 2 | FL40 | - | - | - | - | - | - | - | - | - | 47 | 16 | 32 | 2150.72 | 58069.44 | [7 empty] | 0 | 0 | 2150.72 | 58069.44 |  | 0
5 | 旭小学校 | 北棟・西② | 2F | 音楽室 |  | - | 6.5 | 220 | G |  | 黒板灯 | 1 | FL40 | - | - | 直付 | 反射笠可動型 | - | - | - | - | - | 47 | 2 | 2 | 134.42 | 3629.34 | [7 empty] | 0 | 0 | 134.42 | 3629.34 |  | 0
5 | 旭小学校 | 北棟・西② | 2F | 女子便所 |  | - | 1.8 | 220 | B |  | 逆富士ベースライト | 2 | FL40 | - | - | 防水型 | SUS製 | - | - | - | - | - | 47 | 2 | 4 | 74.45 | 2010.15 | [7 empty] | 0 | 0 | 74.45 | 2010.15 |  | 0
5 | 旭小学校 | 北棟・西② | 2F | 女子便所 |  | - | 1.8 | 220 | I |  | ミラー灯 | 1 | FL20 | - | - | - | - | - | - | - | - | - | 28 | 2 | 2 | 22.18 | 598.86 | [7 empty] | 0 | 0 | 22.18 | 598.86 |  | 0
5 | 旭小学校 | 北棟・西② | 2F | 男子便所 |  | - | 1.8 | 220 | B |  | 逆富士ベースライト | 2 | FL40 | - | - | 防水型 | SUS製 | - | - | - | - | - | 47 | 2 | 4 | 74.45 | 2010.15 | [7 empty] | 0 | 0 | 74.45 | 2010.15 |  | 0
5 | 旭小学校 | 北棟・西② | 2F | 男子便所 |  | - | 1.8 | 220 | I |  | ミラー灯 | 1 | FL20 | - | - | - | - | - | - | - | - | - | 28 | 2 | 2 | 22.18 | 598.86 | [7 empty] | 0 | 0 | 22.18 | 598.86 |  | 0
5 | 旭小学校 | 北棟・西② | 3F | 普通教室 |  | - | 9 | 220 | E |  | 直付下面開放 | 2 | FL40 | - | - | - | - | - | - | - | - | - | 47 | 9 | 18 | 1675.08 | 45227.16 | [7 empty] | 0 | 0 | 1675.08 | 45227.16 |  | 0
5 | 旭小学校 | 北棟・西② | 3F | 普通教室 |  | - | 9 | 220 | G |  | 黒板灯 | 1 | FL40 | - | - | 直付 | 反射笠可動型 | - | - | - | - | - | 47 | 2 | 2 | 186.12 | 5025.24 | [7 empty] | 0 | 0 | 186.12 | 5025.24 |  | 0
5 | 旭小学校 | 北棟・西② | 3F | 普通教室 |  | - | 9 | 220 | E |  | 直付下面開放 | 2 | FL40 | - | - | - | - | - | - | - | - | - | 47 | 9 | 18 | 1675.08 | 45227.16 | [7 empty] | 0 | 0 | 1675.08 | 45227.16 |  | 0
5 | 旭小学校 | 北棟・西② | 3F | 普通教室 |  | - | 9 | 220 | G |  | 黒板灯 | 1 | FL40 | - | - | 直付 | 反射笠可動型 | - | - | - | - | - | 47 | 2 | 2 | 186.12 | 5025.24 | [7 empty] | 0 | 0 | 186.12 | 5025.24 |  | 0
5 | 旭小学校 | 北棟・西② | 3F | 児童会室 |  | - | 5 | 220 | E |  | 直付下面開放 | 2 | FL40 | - | - | - | - | - | - | - | - | - | 47 | 9 | 18 | 930.6 | 25126.2 | [7 empty] | 0 | 0 | 930.6 | 25126.2 |  | 0
5 | 旭小学校 | 北棟・西② | 3F | 児童会室 |  | - | 5 | 220 | G |  | 黒板灯 | 1 | FL40 | - | - | 直付 | 反射笠可動型 | - | - | - | - | - | 47 | 2 | 2 | 103.4 | 2791.8 | [7 empty] | 0 | 0 | 103.4 | 2791.8 |  | 0
5 | 旭小学校 | 北棟・西② | 3F | 普通教室 |  | - | 9 | 220 | E |  | 直付下面開放 | 2 | FL40 | - | - | - | - | - | - | - | - | - | 47 | 9 | 18 | 1675.08 | 45227.16 | [7 empty] | 0 | 0 | 1675.08 | 45227.16 |  | 0
5 | 旭小学校 | 北棟・西② | 3F | 普通教室 |  | - | 9 | 220 | G |  | 黒板灯 | 1 | FL40 | - | - | 直付 | 反射笠可動型 | - | - | - | - | - | 47 | 2 | 2 | 186.12 | 5025.24 | [7 empty] | 0 | 0 | 186.12 | 5025.24 |  | 0
5 | 旭小学校 | 北棟・西② | 3F | 廊下・手洗 |  | - | 9 | 220 | A |  | 逆富士ベースライト | 2 | FL40 | - | - | - | - | - | - | - | - | - | 47 | 4 | 8 | 744.48 | 20100.96 | [7 empty] | 0 | 0 | 744.48 | 20100.96 |  | 0
5 | 旭小学校 | 北棟・西② | 3F | 廊下・手洗 |  | - | 9 | 220 | L |  | ミラー灯 | 1 | FL40 | - | - | - | - | - | - | - | - | - | 47 | 1 | 1 | 93.06 | 2512.62 | [7 empty] | 0 | 0 | 93.06 | 2512.62 |  | 0
5 | 旭小学校 | 北棟・西② | 3F | 女子便所 |  | - | 1.8 | 220 | B |  | 逆富士ベースライト | 2 | FL40 | - | - | 防水型 | SUS製 | - | - | - | - | - | 47 | 2 | 4 | 74.45 | 2010.15 | [7 empty] | 0 | 0 | 74.45 | 2010.15 |  | 0
5 | 旭小学校 | 北棟・西② | 3F | 女子便所 |  | - | 1.8 | 220 | I |  | ミラー灯 | 1 | FL20 | - | - | - | - | - | - | - | - | - | 28 | 2 | 2 | 22.18 | 598.86 | [7 empty] | 0 | 0 | 22.18 | 598.86 |  | 0
5 | 旭小学校 | 北棟・西② | 3F | 男子便所 |  | - | 1.8 | 220 | B |  | 逆富士ベースライト | 2 | FL40 | - | - | 防水型 | SUS製 | - | - | - | - | - | 47 | 2 | 4 | 74.45 | 2010.15 | [7 empty] | 0 | 0 | 74.45 | 2010.15 |  | 0
5 | 旭小学校 | 北棟・西② | 3F | 男子便所 |  | - | 1.8 | 220 | I |  | ミラー灯 | 1 | FL20 | - | - | - | - | - | - | - | - | - | 28 | 2 | 2 | 22.18 | 598.86 | [7 empty] | 0 | 0 | 22.18 | 598.86 |  | 0
5 | 旭小学校 | 北棟・西② | 1-3F | 西側階段室 |  | - | 5.5 | 220 | A |  | 逆富士ベースライト | 2 | FL40 | - | - | - | - | - | - | - | - | - | 47 | 2 | 4 | 227.48 | 6141.96 | [7 empty] | 0 | 0 | 227.48 | 6141.96 |  | 0
5 | 旭小学校 | 北棟・東㉖ | 1F | 校長室 |  | - | 12.5 | 220 | C |  | 埋込ベースライト | 3 | FL40 | - | W300想定 | - | - | - | - | - | - | - | 47 | 4 | 12 | 1551 | 41877 | [7 empty] | 0 | 0 | 1551 | 41877 |  | 0
5 | 旭小学校 | 北棟・東㉖ | 1F | 応接室 |  | - | 5 | 220 | C |  | 埋込ベースライト | 3 | FL40 | - | W300想定 | - | - | - | - | - | - | - | 47 | 4 | 12 | 620.4 | 16750.8 | [7 empty] | 0 | 0 | 620.4 | 16750.8 |  | 0
5 | 旭小学校 | 北棟・東㉖ | 1F | 更衣室 |  | - | 1.8 | 220 | 1-D |  | H型器具 | 2 | FL40 | - | - | 直付 | - | - | - | - | - | - | 47 | 2 | 4 | 74.45 | 2010.15 | [7 empty] | 0 | 0 | 74.45 | 2010.15 |  | 0
5 | 旭小学校 | 北棟・東㉖ | 1F | 会議室 |  | - | 5 | 220 | C |  | 埋込ベースライト | 3 | FL40 | - | W300想定 | - | - | - | - | - | - | - | 47 | 4 | 12 | 620.4 | 16750.8 | [7 empty] | 0 | 0 | 620.4 | 16750.8 |  | 0
5 | 旭小学校 | 北棟・東㉖ | 1F | 廊下・ホール |  | - | 9 | 220 | 1-E |  | 逆富士ベースライト | 2 | FL20 | - | - | - | - | - | - | - | - | - | 28 | 6 | 12 | 665.28 | 17962.56 | [7 empty] | 0 | 0 | 665.28 | 17962.56 |  | 0
5 | 旭小学校 | 北棟・東㉖ | 1F | 昇降口 |  | - | 9 | 220 | 1-B |  | 逆富士ベースライト | 1 | FL40 | - | - | - | - | - | - | - | - | - | 47 | 3 | 3 | 279.18 | 7537.86 | [7 empty] | 0 | 0 | 279.18 | 7537.86 |  | 0
5 | 旭小学校 | 北棟・東㉖ | 1F | 東側玄関 |  | - | 9 | 220 | 1-E |  | 逆富士ベースライト | 2 | FL20 | - | - | - | - | - | - | - | - | - | 28 | 1 | 2 | 110.88 | 2993.76 | [7 empty] | 0 | 0 | 110.88 | 2993.76 |  | 0
5 | 旭小学校 | 北棟・東㉖ | 1F | 東側玄関 |  | - | 9 | 220 | 1-L |  | 埋込ベースライト | 2 | FL40 | - | W300想定 | ルーバー付 | - | - | - | - | - | - | 47 | 1 | 2 | 186.12 | 5025.24 | [7 empty] | 0 | 0 | 186.12 | 5025.24 |  | 0
5 | 旭小学校 | 北棟・東㉖ | 1F | 事務室 |  | - | 12.5 | 220 | 1-A |  | 逆富士ベースライト | 2 | FL40 | - | - | - | - | - | - | - | - | - | 47 | 2 | 4 | 517 | 13959 | [7 empty] | 0 | 0 | 517 | 13959 |  | 0
5 | 旭小学校 | 北棟・東㉖ | 1F | 東側階段下倉庫 |  | - | 0.5 | 220 | 1-B |  | 逆富士ベースライト | 1 | FL40 | - | - | - | - | - | - | - | - | - | 47 | 1 | 1 | 5.17 | 139.59 | [7 empty] | 0 | 0 | 5.17 | 139.59 |  | 0
5 | 旭小学校 | 北棟・東㉖ | 1F | 外壁 |  | - | 6.6 | 220 | 1-K |  | 防犯灯 | 1 | FL20 | - | - | - | - | - | - | - | - | - | 28 | 2 | 2 | 81.31 | 2195.37 | [7 empty] | 0 | 0 | 81.31 | 2195.37 |  | 0
5 | 旭小学校 | 北棟・東㉖ | 1F | 外壁 |  | - | 6.6 | 220 | 1-J |  | ウォールライト | 1 | FL20 | - | - | 乳白プラスチックカバー付 | - | - | - | - | - | - | 28 | 1 | 1 | 40.66 | 1097.82 | [7 empty] | 0 | 0 | 40.66 | 1097.82 |  | 0
5 | 旭小学校 | 北棟・東㉖ | 2F | 普通教室 |  | - | 9 | 220 | 1-C |  | 笠付トラフ形ベースライト | 2 | FL40 | - | - | パイプ吊(椀形) | - | - | - | - | - | - | 47 | 5 | 10 | 930.6 | 25126.2 | [7 empty] | 0 | 0 | 930.6 | 25126.2 |  | 0
5 | 旭小学校 | 北棟・東㉖ | 2F | 普通教室 |  | - | 9 | 220 | 1-F |  | 片反射笠付トラフ形ベースライト | 1 | FL40 | - | - | パイプ吊(椀形) | - | - | - | - | - | - | 47 | 2 | 2 | 186.12 | 5025.24 | [7 empty] | 0 | 0 | 186.12 | 5025.24 |  | 0
5 | 旭小学校 | 北棟・東㉖ | 2F | 普通教室 |  | - | 9 | 220 | 1-C |  | 笠付トラフ形ベースライト | 2 | FL40 | - | - | パイプ吊(椀形) | - | - | - | - | - | - | 47 | 5 | 10 | 930.6 | 25126.2 | [7 empty] | 0 | 0 | 930.6 | 25126.2 |  | 0
5 | 旭小学校 | 北棟・東㉖ | 2F | 普通教室 |  | - | 9 | 220 | 1-F |  | 片反射笠付トラフ形ベースライト | 1 | FL40 | - | - | パイプ吊(椀形) | - | - | - | - | - | - | 47 | 2 | 2 | 186.12 | 5025.24 | [7 empty] | 0 | 0 | 186.12 | 5025.24 |  | 0
5 | 旭小学校 | 北棟・東㉖ | 2F | 男子便所 |  | - | 1.8 | 220 | 1-A |  | 逆富士ベースライト | 2 | FL40 | - | - | - | - | - | - | - | - | - | 47 | 1 | 2 | 37.22 | 1004.94 | [7 empty] | 0 | 0 | 37.22 | 1004.94 |  | 0
5 | 旭小学校 | 北棟・東㉖ | 2F | 女子便所 |  | - | 1.8 | 220 | 1-A |  | 逆富士ベースライト | 2 | FL40 | - | - | - | - | - | - | - | - | - | 47 | 1 | 2 | 37.22 | 1004.94 | [7 empty] | 0 | 0 | 37.22 | 1004.94 |  | 0
5 | 旭小学校 | 北棟・東㉖ | 2F | 廊下 |  | - | 9 | 220 | 1-E |  | 逆富士ベースライト | 2 | FL20 | - | - | - | - | - | - | - | - | - | 28 | 6 | 12 | 665.28 | 17962.56 | [7 empty] | 0 | 0 | 665.28 | 17962.56 |  | 0
5 | 旭小学校 | 北棟・東㉖ | 2F | 普通教室 |  | - | 9 | 220 | 1-C |  | 笠付トラフ形ベースライト | 2 | FL40 | - | - | パイプ吊(椀形) | - | - | - | - | - | - | 47 | 5 | 10 | 930.6 | 25126.2 | [7 empty] | 0 | 0 | 930.6 | 25126.2 |  | 0
5 | 旭小学校 | 北棟・東㉖ | 2F | 普通教室 |  | - | 9 | 220 | 1-F |  | 片反射笠付トラフ形ベースライト | 1 | FL40 | - | - | パイプ吊(椀形) | - | - | - | - | - | - | 47 | 2 | 2 | 186.12 | 5025.24 | [7 empty] | 0 | 0 | 186.12 | 5025.24 |  | 0
5 | 旭小学校 | 北棟・東㉖ | 3F | 資料室 |  | - | 0.5 | 220 | 1-C |  | 笠付トラフ形ベースライト | 2 | FL40 | - | - | パイプ吊(椀形) | - | - | - | - | - | - | 47 | 5 | 10 | 51.7 | 1395.9 | [7 empty] | 0 | 0 | 51.7 | 1395.9 |  | 0
5 | 旭小学校 | 北棟・東㉖ | 3F | 資料室 |  | - | 0.5 | 220 | 1-F |  | 片反射笠付トラフ形ベースライト | 1 | FL40 | - | - | パイプ吊(椀形) | - | - | - | - | - | - | 47 | 2 | 2 | 10.34 | 279.18 | [7 empty] | 0 | 0 | 10.34 | 279.18 |  | 0
5 | 旭小学校 | 北棟・東㉖ | 3F | 学習室 |  | - | 6.33 | 220 | 1-C |  | 笠付トラフ形ベースライト | 2 | FL40 | - | - | パイプ吊(椀形) | - | - | - | - | - | - | 47 | 5 | 10 | 654.52 | 17672.04 | [7 empty] | 0 | 0 | 654.52 | 17672.04 |  | 0
5 | 旭小学校 | 北棟・東㉖ | 3F | 学習室 |  | - | 6.33 | 220 | 1-F |  | 片反射笠付トラフ形ベースライト | 1 | FL40 | - | - | パイプ吊(椀形) | - | - | - | - | - | - | 47 | 2 | 2 | 130.9 | 3534.3 | [7 empty] | 0 | 0 | 130.9 | 3534.3 |  | 0
5 | 旭小学校 | 北棟・東㉖ | 3F | 男子便所 |  | - | 1.8 | 220 | 1-A |  | 逆富士ベースライト | 2 | FL40 | - | - | - | - | - | - | - | - | - | 47 | 1 | 2 | 37.22 | 1004.94 | [7 empty] | 0 | 0 | 37.22 | 1004.94 |  | 0
5 | 旭小学校 | 北棟・東㉖ | 3F | 女子便所 |  | - | 1.8 | 220 | 1-A |  | 逆富士ベースライト | 2 | FL40 | - | - | - | - | - | - | - | - | - | 47 | 1 | 2 | 37.22 | 1004.94 | [7 empty] | 0 | 0 | 37.22 | 1004.94 |  | 0
5 | 旭小学校 | 北棟・東㉖ | 3F | 廊下 |  | - | 9 | 220 | 1-E |  | 逆富士ベースライト | 2 | FL20 | - | - | - | - | - | - | - | - | - | 28 | 6 | 12 | 665.28 | 17962.56 | [7 empty] | 0 | 0 | 665.28 | 17962.56 |  | 0
5 | 旭小学校 | 北棟・東㉖ | 3F | 学習室 |  | - | 6.33 | 220 | 1-C |  | 笠付トラフ形ベースライト | 2 | FL40 | - | - | パイプ吊(椀形) | - | - | - | - | - | - | 47 | 3 | 6 | 392.71 | 10603.17 | [7 empty] | 0 | 0 | 392.71 | 10603.17 |  | 0
5 | 旭小学校 | 北棟・東㉖ | 3F | 教育相談室 |  | - | 6.5 | 220 | 1-C |  | 笠付トラフ形ベースライト | 2 | FL40 | - | - | パイプ吊(椀形) | - | - | - | - | - | - | 47 | 2 | 4 | 268.84 | 7258.68 | [7 empty] | 0 | 0 | 268.84 | 7258.68 |  | 0
5 | 旭小学校 | 北棟・東㉖ | 3F | 教育相談室 |  | - | 6.5 | 220 | 1-F |  | 片反射笠付トラフ形ベースライト | 1 | FL40 | - | - | パイプ吊(椀形) | - | - | - | - | - | - | 47 | 2 | 2 | 134.42 | 3629.34 | [7 empty] | 0 | 0 | 134.42 | 3629.34 |  | 0
5 | 旭小学校 | 北棟・東㉖ | RF | 物置 |  | - | 0.5 | 220 | 1-B |  | 逆富士ベースライト | 1 | FL40 | - | - | - | - | - | - | - | - | - | 47 | 1 | 1 | 5.17 | 139.59 | [7 empty] | 0 | 0 | 5.17 | 139.59 |  | 0
5 | 旭小学校 | 北棟・東㉖ | 1-RF | 東側階段室 |  | - | 5.5 | 220 | 1-E |  | 逆富士ベースライト | 2 | FL20 | - | - | - | - | - | - | - | - | - | 28 | 4 | 8 | 271.04 | 7318.08 | [7 empty] | 0 | 0 | 271.04 | 7318.08 |  | 0
5 | 旭小学校 | 体育館㉒-1 | 1F | 玄関ホール |  | - | 9 | 220 | A321 |  | 逆富士ベースライト | 1 | FHF32(高出力) | - | - | - | - | - | - | - | - | - | 48 | 2 | 2 | 190.08 | 5132.16 | [7 empty] | 0 | 0 | 190.08 | 5132.16 |  | 0
5 | 旭小学校 | 体育館㉒-1 | 1F | 玄関 |  | - | 9 | 220 | A321 |  | 逆富士ベースライト | 1 | FHF32(高出力) | - | - | - | - | - | - | - | - | - | 48 | 1 | 1 | 95.04 | 2566.08 | [7 empty] | 0 | 0 | 95.04 | 2566.08 |  | 0
5 | 旭小学校 | 体育館㉒-1 | 1F | PTA会議室 |  | - | 6.5 | 220 | B322 |  | 逆富士ベースライト | 2 | FHF32(高出力) | - | - | - | - | - | - | - | - | - | 48 | 6 | 12 | 823.68 | 22239.36 | [7 empty] | 0 | 0 | 823.68 | 22239.36 |  | 0
5 | 旭小学校 | 体育館㉒-1 | 1F | PTA会議室 |  | - | 6.5 | 220 | E321 |  | 黒板灯 | 1 | FHF32(高出力) | - | - | 直付 | 反射笠可動型 | - | - | - | - | - | 48 | 2 | 2 | 137.28 | 3706.56 | [7 empty] | 0 | 0 | 137.28 | 3706.56 |  | 0
5 | 旭小学校 | 体育館㉒-1 | 1F | 学童 | 対象外 | - | - | - | B322 |  | 逆富士ベースライト | 2 | FHF32(高出力) | - | - | - | - | - | - | - | - | - | 48 | 6 | 12 | 0 | 0 | [7 empty] | 0 | 0 | 0 | 0 |  | 0
5 | 旭小学校 | 体育館㉒-1 | 1F | 学童 | 対象外 | - | - | - | E321 |  | 黒板灯 | 1 | FHF32(高出力) | - | - | 直付 | 反射笠可動型 | - | - | - | - | - | 48 | 2 | 2 | 0 | 0 | [7 empty] | 0 | 0 | 0 | 0 |  | 0
5 | 旭小学校 | 体育館㉒-1 | 1F | 多目的会議室 |  | - | 5 | 220 | B322 |  | 逆富士ベースライト | 2 | FHF32(高出力) | - | - | - | - | - | - | - | - | - | 48 | 6 | 12 | 633.6 | 17107.2 | [7 empty] | 0 | 0 | 633.6 | 17107.2 |  | 0
5 | 旭小学校 | 体育館㉒-1 | 1F | 多目的会議室 |  | - | 5 | 220 | E321 |  | 黒板灯 | 1 | FHF32(高出力) | - | - | 直付 | 反射笠可動型 | - | - | - | - | - | 48 | 2 | 2 | 105.6 | 2851.2 | [7 empty] | 0 | 0 | 105.6 | 2851.2 |  | 0
5 | 旭小学校 | 体育館㉒-1 | 1F | 作業室 |  | - | 5 | 220 | B322 |  | 逆富士ベースライト | 2 | FHF32(高出力) | - | - | - | - | - | - | - | - | - | 48 | 6 | 12 | 633.6 | 17107.2 | [7 empty] | 0 | 0 | 633.6 | 17107.2 |  | 0
5 | 旭小学校 | 体育館㉒-1 | 1F | 作業室 |  | - | 5 | 220 | E321 |  | 黒板灯 | 1 | FHF32(高出力) | - | - | 直付 | 反射笠可動型 | - | - | - | - | - | 48 | 2 | 2 | 105.6 | 2851.2 | [7 empty] | 0 | 0 | 105.6 | 2851.2 |  | 0
5 | 旭小学校 | 体育館㉒-1 | 1F | 前室 |  | - | 1.8 | 220 | A321 |  | 逆富士ベースライト | 1 | FHF32(高出力) | - | - | - | - | - | - | - | - | - | 48 | 1 | 1 | 19.01 | 513.27 | [7 empty] | 0 | 0 | 19.01 | 513.27 |  | 0
5 | 旭小学校 | 体育館㉒-1 | 1F | みんなのトイレ |  | - | 1.8 | 220 | A321 |  | 逆富士ベースライト | 1 | FHF32(高出力) | - | - | - | - | - | - | - | - | - | 48 | 1 | 1 | 19.01 | 513.27 | [7 empty] | 0 | 0 | 19.01 | 513.27 |  | 0
5 | 旭小学校 | 体育館㉒-1 | 1F | 女子便所 |  | - | 1.8 | 220 | A321 |  | 逆富士ベースライト | 1 | FHF32(高出力) | - | - | - | - | - | - | - | - | - | 48 | 2 | 2 | 38.02 | 1026.54 | [7 empty] | 0 | 0 | 38.02 | 1026.54 |  | 0
5 | 旭小学校 | 体育館㉒-1 | 1F | 男子便所 |  | - | 1.8 | 220 | A321 |  | 逆富士ベースライト | 1 | FHF32(高出力) | - | - | - | - | - | - | - | - | - | 48 | 2 | 2 | 38.02 | 1026.54 | [7 empty] | 0 | 0 | 38.02 | 1026.54 |  | 0
5 | 旭小学校 | 体育館㉒-1 | 1F | 廊下 |  | - | 9 | 220 | A321 |  | 逆富士ベースライト | 1 | FHF32(高出力) | - | - | - | - | - | - | - | - | - | 48 | 5 | 5 | 475.2 | 12830.4 | [7 empty] | 0 | 0 | 475.2 | 12830.4 |  | 0
5 | 旭小学校 | 体育館㉒-1 | 1F | 防災倉庫 |  | - | 0.5 | 220 | B322 |  | 逆富士ベースライト | 2 | FHF32(高出力) | - | - | - | - | - | - | - | - | - | 48 | 2 | 4 | 21.12 | 570.24 | [7 empty] | 0 | 0 | 21.12 | 570.24 |  | 0
5 | 旭小学校 | 体育館㉒-1 | 1F | 図工準備室 |  | - | 0.5 | 220 | B322 |  | 逆富士ベースライト | 2 | FHF32(高出力) | - | - | - | - | - | - | - | - | - | 48 | 2 | 4 | 21.12 | 570.24 | [7 empty] | 0 | 0 | 21.12 | 570.24 |  | 0
5 | 旭小学校 | 体育館㉒-1 | 1F | 図工室 |  | - | 6.5 | 220 | B322 |  | 逆富士ベースライト | 2 | FHF32(高出力) | - | - | - | - | - | - | - | - | - | 48 | 12 | 24 | 1647.36 | 44478.72 | [7 empty] | 0 | 0 | 1647.36 | 44478.72 |  | 0
5 | 旭小学校 | 体育館㉒-1 | 1F | 図工室 |  | - | 6.5 | 220 | E321 |  | 黒板灯 | 1 | FHF32(高出力) | - | - | 直付 | 反射笠可動型 | - | - | - | - | - | 48 | 2 | 2 | 137.28 | 3706.56 | [7 empty] | 0 | 0 | 137.28 | 3706.56 |  | 0
5 | 旭小学校 | 体育館㉒-1 | 1F | 家庭科準備室 |  | - | 0.5 | 220 | B322 |  | 逆富士ベースライト | 2 | FHF32(高出力) | - | - | - | - | - | - | - | - | - | 48 | 2 | 4 | 21.12 | 570.24 | [7 empty] | 0 | 0 | 21.12 | 570.24 |  | 0
5 | 旭小学校 | 体育館㉒-1 | 1F | 家庭科室 |  | - | 6.5 | 220 | B322 |  | 逆富士ベースライト | 2 | FHF32(高出力) | - | - | - | - | - | - | - | - | - | 48 | 12 | 24 | 1647.36 | 44478.72 | [7 empty] | 0 | 0 | 1647.36 | 44478.72 |  | 0
5 | 旭小学校 | 体育館㉒-1 | 1F | 家庭科室 |  | - | 6.5 | 220 | E321 |  | 黒板灯 | 1 | FHF32(高出力) | - | - | 直付 | 反射笠可動型 | - | - | - | - | - | 48 | 2 | 2 | 137.28 | 3706.56 | [7 empty] | 0 | 0 | 137.28 | 3706.56 |  | 0
5 | 旭小学校 | 体育館㉒-1 | 1F | 西側階段下ポンプ室・倉庫 |  | - | 0.5 | 220 | CL1 |  | コップ形シーリングライト | 1 | IL60 | - | - | - | - | - | - | - | - | - | 54 | 1 | 1 | 5.94 | 160.38 | [7 empty] | 0 | 0 | 5.94 | 160.38 |  | 0
5 | 旭小学校 | 体育館㉒-1 | 1F | 西側階段下ポンプ室・倉庫 |  | - | 0.5 | 220 | BL1 |  | ブラケット灯 | 1 | IL60 | - | - | - | - | - | - | - | - | - | 54 | 1 | 1 | 5.94 | 160.38 | [7 empty] | 0 | 0 | 5.94 | 160.38 |  | 0
5 | 旭小学校 | 体育館㉒-1 | 1F | 屋外女子便所 |  | - | 1.8 | 220 | A321 |  | 逆富士ベースライト | 1 | FHF32(高出力) | - | - | - | - | - | - | - | - | - | 48 | 1 | 1 | 19.01 | 513.27 | [7 empty] | 0 | 0 | 19.01 | 513.27 |  | 0
5 | 旭小学校 | 体育館㉒-1 | 1F | 屋外男子便所 |  | - | 1.8 | 220 | A321 |  | 逆富士ベースライト | 1 | FHF32(高出力) | - | - | - | - | - | - | - | - | - | 48 | 1 | 1 | 19.01 | 513.27 | [7 empty] | 0 | 0 | 19.01 | 513.27 |  | 0
5 | 旭小学校 | 体育館㉒-1 | 1F | 外壁 |  | - | 6.6 | 220 | C21W |  | ウォールライト | 1 | FL20 | - | - | 防水型 | SUS製 | - | - | - | - | - | 28 | 6 | 6 | 243.94 | 6586.38 | [7 empty] | 0 | 0 | 243.94 | 6586.38 |  | 0
5 | 旭小学校 | 体育館㉒-2 | 2F | ホール |  | - | 1.8 | 220 | B322 |  | 逆富士ベースライト | 2 | FHF32(高出力) | - | - | - | - | - | - | - | - | - | 48 | 1 | 2 | 38.02 | 1026.54 | [7 empty] | 0 | 0 | 38.02 | 1026.54 |  | 0
5 | 旭小学校 | 体育館㉒-2 | 2F | 西側器具庫 |  | - | 1.8 | 220 | A321G |  | 逆富士ベースライト | 1 | FHF32(高出力) | - | - | ガード付 | - | - | - | - | - | - | 48 | 2 | 2 | 38.02 | 1026.54 | [7 empty] | 0 | 0 | 38.02 | 1026.54 |  | 0
5 | 旭小学校 | 体育館㉒-2 | 2F | 控室 |  | - | 1.8 | 220 | A321 |  | 逆富士ベースライト | 1 | FHF32(高出力) | - | - | - | - | - | - | - | - | - | 48 | 2 | 2 | 38.02 | 1026.54 | [7 empty] | 0 | 0 | 38.02 | 1026.54 |  | 0
5 | 旭小学校 | 体育館㉒-2 | 2F | 東側器具庫 |  | - | 1.8 | 220 | G321 |  | コーナーライト | 1 | FHF32(高出力) | - | - | - | - | - | - | - | - | - | 48 | 2 | 2 | 38.02 | 1026.54 | [7 empty] | 0 | 0 | 38.02 | 1026.54 |  | 0
5 | 旭小学校 | 体育館㉒-2 | 2F | 外壁 |  | - | 1.8 | 220 | C21W |  | ウォールライト | 1 | FL20 | - | - | 防水型 | SUS製 | - | - | - | - | - | 28 | 1 | 1 | 11.09 | 299.43 | [7 empty] | 0 | 0 | 11.09 | 299.43 |  | 0
5 | 旭小学校 | 体育館㉒-2 | 3F | 放送室 |  | - | 1.8 | 220 | B322 |  | 逆富士ベースライト | 2 | FHF32(高出力) | - | - | - | - | - | - | - | - | - | 48 | 2 | 4 | 76.03 | 2052.81 | [7 empty] | 0 | 0 | 76.03 | 2052.81 |  | 0
5 | 旭小学校 | 体育館㉒-2 | 3F | ステージ上部 |  | - | 1.8 | 220 | F322 |  | 笠付トラフ形ベースライト | 2 | FHF32(高出力) | - | - | - | - | - | - | - | - | - | 48 | 12 | 24 | 456.19 | 12317.13 | [7 empty] | 0 | 0 | 456.19 | 12317.13 |  | 0
5 | 旭小学校 | 体育館㉒-2 | 3F | ステージ上部 |  | - | 1.8 | 220 | D80 |  | スポットライト | 1 | IL80 | - | - | 配線ダクト専用 | - | - | - | - | - | - | 80 | 6 | 6 | 190.08 | 5132.16 | [7 empty] | 0 | 0 | 190.08 | 5132.16 |  | 0
5 | 旭小学校 | 体育館㉒-2 | 3F | アリーナ |  | - | 1.8 | 220 | H400G |  | 高天井照明 | 1 | MF400 | - | - | 電動昇降装置付 | 本体ガード付 | 落下防止ワイヤー付 | - | - | - | - | 433 | 20 | 20 | 3429.36 | 92592.72 | [7 empty] | 0 | 0 | 3429.36 | 92592.72 |  | 0
5 | 旭小学校 | 体育館㉒-2 | 1-2F | 西側階段 |  | - | 5.5 | 220 | A321 |  | 逆富士ベースライト | 1 | FHF32(高出力) | - | - | - | - | - | - | - | - | - | 48 | 1 | 1 | 58.08 | 1568.16 | [7 empty] | 0 | 0 | 58.08 | 1568.16 |  | 0
5 | 旭小学校 | 体育館㉒-2 | 1-2F | 西側階段 |  | - | 5.5 | 220 | B322 |  | 逆富士ベースライト | 2 | FHF32(高出力) | - | - | - | - | - | - | - | - | - | 48 | 1 | 2 | 116.16 | 3136.32 | [7 empty] | 0 | 0 | 116.16 | 3136.32 |  | 0
5 | 旭小学校 | 体育館㉒-2 | 1-2F | 西側階段 |  | - | 5.5 | 220 | G321 |  | コーナーライト | 1 | FHF32(高出力) | - | - | - | - | - | - | - | - | - | 48 | 2 | 2 | 116.16 | 3136.32 | [7 empty] | 0 | 0 | 116.16 | 3136.32 |  | 0
5 | 旭小学校 | 体育館㉒-2 | 2-3F | 東側階段 |  | - | 5.5 | 220 | A201 |  | 逆富士ベースライト | 1 | FL20 | - | - | - | - | - | - | - | - | - | 28 | 1 | 1 | 33.88 | 914.76 | [7 empty] | 0 | 0 | 33.88 | 914.76 |  | 0
[26 empty] | 0 | 0 | [7 empty] | 0 | 0 | 0 | 0 |  | 0
[26 empty] | 0 | 0 | [7 empty] | 0 | 0 | 0 | 0 |  | 0
[26 empty] | 0 | 0 | [7 empty] | 0 | 0 | 0 | 0 |  | 0
[26 empty] | 0 | 0 | [7 empty] | 0 | 0 | 0 | 0 |  | 0
[26 empty] | 0 | 0 | [7 empty] | 0 | 0 | 0 | 0 |  | 0
[26 empty] | 0 | 0 | [7 empty] | 0 | 0 | 0 | 0 |  | 0
[26 empty] | 0 | 0 | [7 empty] | 0 | 0 | 0 | 0 |  | 0
[26 empty] | 0 | 0 | [7 empty] | 0 | 0 | 0 | 0 |  | 0
[26 empty] | 0 | 0 | [7 empty] | 0 | 0 | 0 | 0 |  | 0
[26 empty] | 0 | 0 | [7 empty] | 0 | 0 | 0 | 0 |  | 0
[26 empty] | 0 | 0 | [7 empty] | 0 | 0 | 0 | 0 |  | 0
[26 empty] | 0 | 0 | [7 empty] | 0 | 0 | 0 | 0 |  | 0
[26 empty] | 0 | 0 | [7 empty] | 0 | 0 | 0 | 0 |  | 0
[26 empty] | 0 | 0 | [7 empty] | 0 | 0 | 0 | 0 |  | 0
[26 empty] | 0 | 0 | [7 empty] | 0 | 0 | 0 | 0 |  | 0
[26 empty] | 0 | 0 | [7 empty] | 0 | 0 | 0 | 0 |  | 0
[26 empty] | 0 | 0 | [7 empty] | 0 | 0 | 0 | 0 |  | 0
[26 empty] | 0 | 0 | [7 empty] | 0 | 0 | 0 | 0 |  | 0
[26 empty] | 0 | 0 | [7 empty] | 0 | 0 | 0 | 0 |  | 0
[26 empty] | 0 | 0 | [7 empty] | 0 | 0 | 0 | 0 |  | 0
[26 empty] | 0 | 0 | [7 empty] | 0 | 0 | 0 | 0 |  | 0
[26 empty] | 0 | 0 | [7 empty] | 0 | 0 | 0 | 0 |  | 0
[26 empty] | 0 | 0 | [7 empty] | 0 | 0 | 0 | 0 |  | 0
[26 empty] | 0 | 0 | [7 empty] | 0 | 0 | 0 | 0 |  | 0
[26 empty] | 0 | 0 | [7 empty] | 0 | 0 | 0 | 0 |  | 0
[26 empty] | 0 | 0 | [7 empty] | 0 | 0 | 0 | 0 |  | 0
[26 empty] | 0 | 0 | [7 empty] | 0 | 0 | 0 | 0 |  | 0
[26 empty] | 0 | 0 | [7 empty] | 0 | 0 | 0 | 0 |  | 0
[26 empty] | 0 | 0 | [7 empty] | 0 | 0 | 0 | 0 |  | 0
[26 empty] | 0 | 0 | [7 empty] | 0 | 0 | 0 | 0 |  | 0
[26 empty] | 0 | 0 | [7 empty] | 0 | 0 | 0 | 0 |  | 0
[26 empty] | 0 | 0 | [7 empty] | 0 | 0 | 0 | 0 |  | 0
[26 empty] | 0 | 0 | [7 empty] | 0 | 0 | 0 | 0 |  | 0
[26 empty] | 0 | 0 | [7 empty] | 0 | 0 | 0 | 0 |  | 0
[26 empty] | 0 | 0 | [7 empty] | 0 | 0 | 0 | 0 |  | 0
[26 empty] | 0 | 0 | [7 empty] | 0 | 0 | 0 | 0 |  | 0
[26 empty] | 0 | 0 | [7 empty] | 0 | 0 | 0 | 0 |  | 0
[26 empty] | 0 | 0 | [7 empty] | 0 | 0 | 0 | 0 |  | 0
[26 empty] | 0 | 0 | [7 empty] | 0 | 0 | 0 | 0 |  | 0
[26 empty] | 0 | 0 | [7 empty] | 0 | 0 | 0 | 0 |  | 0
[26 empty] | 0 | 0 | [7 empty] | 0 | 0 | 0 | 0 |  | 0
[26 empty] | 0 | 0 | [7 empty] | 0 | 0 | 0 | 0 |  | 0
[26 empty] | 0 | 0 | [7 empty] | 0 | 0 | 0 | 0 |  | 0
[26 empty] | 0 | 0 | [7 empty] | 0 | 0 | 0 | 0 |  | 0
[26 empty] | 0 | 0 | [7 empty] | 0 | 0 | 0 | 0 |  | 0
[26 empty] | 0 | 0 | [7 empty] | 0 | 0 | 0 | 0 |  | 0
[26 empty] | 0 | 0 | [7 empty] | 0 | 0 | 0 | 0 |  | 0
[26 empty] | 0 | 0 | [7 empty] | 0 | 0 | 0 | 0 |  | 0
[26 empty] | 0 | 0 | [7 empty] | 0 | 0 | 0 | 0 |  | 0
[26 empty] | 0 | 0 | [7 empty] | 0 | 0 | 0 | 0 |  | 0
[26 empty] | 0 | 0 | [7 empty] | 0 | 0 | 0 | 0 |  | 0
[26 empty] | 0 | 0 | [7 empty] | 0 | 0 | 0 | 0 |  | 0
[26 empty] | 0 | 0 | [7 empty] | 0 | 0 | 0 | 0 |  | 0
[26 empty] | 0 | 0 | [7 empty] | 0 | 0 | 0 | 0 |  | 0
[26 empty] | 0 | 0 | [7 empty] | 0 | 0 | 0 | 0 |  | 0
[26 empty] | 0 | 0 | [7 empty] | 0 | 0 | 0 | 0 |  | 0
[26 empty] | 0 | 0 | [7 empty] | 0 | 0 | 0 | 0 |  | 0
[26 empty] | 0 | 0 | [7 empty] | 0 | 0 | 0 | 0 |  | 0
[26 empty] | 0 | 0 | [7 empty] | 0 | 0 | 0 | 0 |  | 0
[26 empty] | 0 | 0 | [7 empty] | 0 | 0 | 0 | 0 |  | 0
[26 empty] | 0 | 0 | [7 empty] | 0 | 0 | 0 | 0 |  | 0
[26 empty] | 0 | 0 | [7 empty] | 0 | 0 | 0 | 0 |  | 0
[26 empty] | 0 | 0 | [7 empty] | 0 | 0 | 0 | 0 |  | 0
[26 empty] | 0 | 0 | [7 empty] | 0 | 0 | 0 | 0 |  | 0
[26 empty] | 0 | 0 | [7 empty] | 0 | 0 | 0 | 0 |  | 0
[26 empty] | 0 | 0 | [7 empty] | 0 | 0 | 0 | 0 |  | 0
[26 empty] | 0 | 0 | [7 empty] | 0 | 0 | 0 | 0 |  | 0
[26 empty] | 0 | 0 | [7 empty] | 0 | 0 | 0 | 0 |  | 0
[26 empty] | 0 | 0 | [7 empty] | 0 | 0 | 0 | 0 |  | 0
[26 empty] | 0 | 0 | [7 empty] | 0 | 0 | 0 | 0 |  | 0
[26 empty] | 0 | 0 | [7 empty] | 0 | 0 | 0 | 0 |  | 0
[26 empty] | 0 | 0 | [7 empty] | 0 | 0 | 0 | 0 |  | 0
[26 empty] | 0 | 0 | [7 empty] | 0 | 0 | 0 | 0 |  | 0
[26 empty] | 0 | 0 | [7 empty] | 0 | 0 | 0 | 0 |  | 0
[26 empty] | 0 | 0 | [7 empty] | 0 | 0 | 0 | 0 |  | 0
[26 empty] | 0 | 0 | [7 empty] | 0 | 0 | 0 | 0 |  | 0
[26 empty] | 0 | 0 | [7 empty] | 0 | 0 | 0 | 0 |  | 0
[26 empty] | 0 | 0 | [7 empty] | 0 | 0 | 0 | 0 |  | 0
[26 empty] | 0 | 0 | [7 empty] | 0 | 0 | 0 | 0 |  | 0
[26 empty] | 0 | 0 | [7 empty] | 0 | 0 | 0 | 0 |  | 0
[26 empty] | 0 | 0 | [7 empty] | 0 | 0 | 0 | 0 |  | 0
[26 empty] | 0 | 0 | [7 empty] | 0 | 0 | 0 | 0 |  | 0
[26 empty] | 0 | 0 | [7 empty] | 0 | 0 | 0 | 0 |  | 0
[26 empty] | 0 | 0 | [7 empty] | 0 | 0 | 0 | 0 |  | 0
[26 empty] | 0 | 0 | [7 empty] | 0 | 0 | 0 | 0 |  | 0
[26 empty] | 0 | 0 | [7 empty] | 0 | 0 | 0 | 0 |  | 0
[26 empty] | 0 | 0 | [7 empty] | 0 | 0 | 0 | 0 |  | 0
[26 empty] | 0 | 0 | [7 empty] | 0 | 0 | 0 | 0 |  | 0
[26 empty] | 0 | 0 | [7 empty] | 0 | 0 | 0 | 0 |  | 0
[26 empty] | 0 | 0 | [7 empty] | 0 | 0 | 0 | 0 |  | 0
[26 empty] | 0 | 0 | [7 empty] | 0 | 0 | 0 | 0 |  | 0
[26 empty] | 0 | 0 | [7 empty] | 0 | 0 | 0 | 0 |  | 0
[26 empty] | 0 | 0 | [7 empty] | 0 | 0 | 0 | 0 |  | 0
[26 empty] | 0 | 0 | [7 empty] | 0 | 0 | 0 | 0 |  | 0
[26 empty] | 0 | 0 | [7 empty] | 0 | 0 | 0 | 0 |  | 0
[26 empty] | 0 | 0 | [7 empty] | 0 | 0 | 0 | 0 |  | 0
[26 empty] | 0 | 0 | [7 empty] | 0 | 0 | 0 | 0 |  | 0
[26 empty] | 0 | 0 | [7 empty] | 0 | 0 | 0 | 0 |  | 0
[26 empty] | 0 | 0 | [7 empty] | 0 | 0 | 0 | 0 |  | 0
[26 empty] | 0 | 0 | [7 empty] | 0 | 0 | 0 | 0 |  | 0
[26 empty] | 0 | 0 | [7 empty] | 0 | 0 | 0 | 0 |  | 0
[26 empty] | 0 | 0 | [7 empty] | 0 | 0 | 0 | 0 |  | 0
[26 empty] | 0 | 0 | [7 empty] | 0 | 0 | 0 | 0 |  | 0
[26 empty] | 0 | 0 | [7 empty] | 0 | 0 | 0 | 0 |  | 0
[26 empty] | 0 | 0 | [7 empty] | 0 | 0 | 0 | 0 |  | 0
[26 empty] | 0 | 0 | [7 empty] | 0 | 0 | 0 | 0 |  | 0
[26 empty] | 0 | 0 | [7 empty] | 0 | 0 | 0 | 0 |  | 0
[26 empty] | 0 | 0 | [7 empty] | 0 | 0 | 0 | 0 |  | 0
[26 empty] | 0 | 0 | [7 empty] | 0 | 0 | 0 | 0 |  | 0
[26 empty] | 0 | 0 | [7 empty] | 0 | 0 | 0 | 0 |  | 0
[26 empty] | 0 | 0 | [7 empty] | 0 | 0 | 0 | 0 |  | 0
[26 empty] | 0 | 0 | [7 empty] | 0 | 0 | 0 | 0 |  | 0
[26 empty] | 0 | 0 | [7 empty] | 0 | 0 | 0 | 0 |  | 0
[26 empty] | 0 | 0 | [7 empty] | 0 | 0 | 0 | 0 |  | 0
[26 empty] | 0 | 0 | [7 empty] | 0 | 0 | 0 | 0 |  | 0
[26 empty] | 0 | 0 | [7 empty] | 0 | 0 | 0 | 0 |  | 0
[26 empty] | 0 | 0 | [7 empty] | 0 | 0 | 0 | 0 |  | 0
[26 empty] | 0 | 0 | [7 empty] | 0 | 0 | 0 | 0 |  | 0
[26 empty] | 0 | 0 | [7 empty] | 0 | 0 | 0 | 0 |  | 0
[26 empty] | 0 | 0 | [7 empty] | 0 | 0 | 0 | 0 |  | 0
[26 empty] | 0 | 0 | [7 empty] | 0 | 0 | 0 | 0 |  | 0
[26 empty] | 0 | 0 | [7 empty] | 0 | 0 | 0 | 0 |  | 0
[26 empty] | 0 | 0 | [7 empty] | 0 | 0 | 0 | 0 |  | 0
[26 empty] | 0 | 0 | [7 empty] | 0 | 0 | 0 | 0 |  | 0
[26 empty] | 0 | 0 | [7 empty] | 0 | 0 | 0 | 0 |  | 0
[26 empty] | 0 | 0 | [7 empty] | 0 | 0 | 0 | 0 |  | 0
[26 empty] | 0 | 0 | [7 empty] | 0 | 0 | 0 | 0 |  | 0
[26 empty] | 0 | 0 | [7 empty] | 0 | 0 | 0 | 0 |  | 0
[26 empty] | 0 | 0 | [7 empty] | 0 | 0 | 0 | 0 |  | 0
[26 empty] | 0 | 0 | [7 empty] | 0 | 0 | 0 | 0 |  | 0
[26 empty] | 0 | 0 | [7 empty] | 0 | 0 | 0 | 0 |  | 0
[26 empty] | 0 | 0 | [7 empty] | 0 | 0 | 0 | 0 |  | 0
[26 empty] | 0 | 0 | [7 empty] | 0 | 0 | 0 | 0 |  | 0
[26 empty] | 0 | 0 | [7 empty] | 0 | 0 | 0 | 0 |  | 0
[26 empty] | 0 | 0 | [7 empty] | 0 | 0 | 0 | 0 |  | 0
[26 empty] | 0 | 0 | [7 empty] | 0 | 0 | 0 | 0 |  | 0
[26 empty] | 0 | 0 | [7 empty] | 0 | 0 | 0 | 0 |  | 0
[26 empty] | 0 | 0 | [7 empty] | 0 | 0 | 0 | 0 |  | 0
[26 empty] | 0 | 0 | [7 empty] | 0 | 0 | 0 | 0 |  | 0
[26 empty] | 0 | 0 | [7 empty] | 0 | 0 | 0 | 0 |  | 0
[26 empty] | 0 | 0 | [7 empty] | 0 | 0 | 0 | 0 |  | 0
[26 empty] | 0 | 0 | [7 empty] | 0 | 0 | 0 | 0 |  | 0
[26 empty] | 0 | 0 | [7 empty] | 0 | 0 | 0 | 0 |  | 0
[26 empty] | 0 | 0 | [7 empty] | 0 | 0 | 0 | 0 |  | 0
[26 empty] | 0 | 0 | [7 empty] | 0 | 0 | 0 | 0 |  | 0
[26 empty] | 0 | 0 | [7 empty] | 0 | 0 | 0 | 0 |  | 0
[26 empty] | 0 | 0 | [7 empty] | 0 | 0 | 0 | 0 |  | 0
[26 empty] | 0 | 0 | [7 empty] | 0 | 0 | 0 | 0 |  | 0
[26 empty] | 0 | 0 | [7 empty] | 0 | 0 | 0 | 0 |  | 0
[26 empty] | 0 | 0 | [7 empty] | 0 | 0 | 0 | 0 |  | 0
[26 empty] | 0 | 0 | [7 empty] | 0 | 0 | 0 | 0 |  | 0
[26 empty] | 0 | 0 | [7 empty] | 0 | 0 | 0 | 0 |  | 0
[26 empty] | 0 | 0 | [7 empty] | 0 | 0 | 0 | 0 |  | 0
[26 empty] | 0 | 0 | [7 empty] | 0 | 0 | 0 | 0 |  | 0
[26 empty] | 0 | 0 | [7 empty] | 0 | 0 | 0 | 0 |  | 0
[26 empty] | 0 | 0 | [7 empty] | 0 | 0 | 0 | 0 |  | 0
[26 empty] | 0 | 0 | [7 empty] | 0 | 0 | 0 | 0 |  | 0
[26 empty] | 0 | 0 | [7 empty] | 0 | 0 | 0 | 0 |  | 0
[26 empty] | 0 | 0 | [7 empty] | 0 | 0 | 0 | 0 |  | 0
[26 empty] | 0 | 0 | [7 empty] | 0 | 0 | 0 | 0 |  | 0
[26 empty] | 0 | 0 | [7 empty] | 0 | 0 | 0 | 0 |  | 0
[26 empty] | 0 | 0 | [7 empty] | 0 | 0 | 0 | 0 |  | 0
[26 empty] | 0 | 0 | [7 empty] | 0 | 0 | 0 | 0 |  | 0
[26 empty] | 0 | 0 | [7 empty] | 0 | 0 | 0 | 0 |  | 0
[26 empty] | 0 | 0 | [7 empty] | 0 | 0 | 0 | 0 |  | 0
[26 empty] | 0 | 0 | [7 empty] | 0 | 0 | 0 | 0 |  | 0
[26 empty] | 0 | 0 | [7 empty] | 0 | 0 | 0 | 0 |  | 0
[26 empty] | 0 | 0 | [7 empty] | 0 | 0 | 0 | 0 |  | 0
[26 empty] | 0 | 0 | [7 empty] | 0 | 0 | 0 | 0 |  | 0
[26 empty] | 0 | 0 | [7 empty] | 0 | 0 | 0 | 0 |  | 0
[26 empty] | 0 | 0 | [7 empty] | 0 | 0 | 0 | 0 |  | 0
[26 empty] | 0 | 0 | [7 empty] | 0 | 0 | 0 | 0 |  | 0
[26 empty] | 0 | 0 | [7 empty] | 0 | 0 | 0 | 0 |  | 0
[26 empty] | 0 | 0 | [7 empty] | 0 | 0 | 0 | 0 |  | 0
[26 empty] | 0 | 0 | [7 empty] | 0 | 0 | 0 | 0 |  | 0
[26 empty] | 0 | 0 | [7 empty] | 0 | 0 | 0 | 0 |  | 0
[26 empty] | 0 | 0 | [7 empty] | 0 | 0 | 0 | 0 |  | 0
[26 empty] | 0 | 0 | [7 empty] | 0 | 0 | 0 | 0 |  | 0
[26 empty] | 0 | 0 | [7 empty] | 0 | 0 | 0 | 0 |  | 0
[26 empty] | 0 | 0 | [7 empty] | 0 | 0 | 0 | 0 |  | 0
[26 empty] | 0 | 0 | [7 empty] | 0 | 0 | 0 | 0 |  | 0
[26 empty] | 0 | 0 | [7 empty] | 0 | 0 | 0 | 0 |  | 0
[26 empty] | 0 | 0 | [7 empty] | 0 | 0 | 0 | 0 |  | 0
[26 empty] | 0 | 0 | [7 empty] | 0 | 0 | 0 | 0 |  | 0
[26 empty] | 0 | 0 | [7 empty] | 0 | 0 | 0 | 0 |  | 0
[26 empty] | 0 | 0 | [7 empty] | 0 | 0 | 0 | 0 |  | 0
[26 empty] | 0 | 0 | [7 empty] | 0 | 0 | 0 | 0 |  | 0
[26 empty] | 0 | 0 | [7 empty] | 0 | 0 | 0 | 0 |  | 0
[26 empty] | 0 | 0 | [7 empty] | 0 | 0 | 0 | 0 |  | 0
[26 empty] | 0 | 0 | [7 empty] | 0 | 0 | 0 | 0 |  | 0
[26 empty] | 0 | 0 | [7 empty] | 0 | 0 | 0 | 0 |  | 0
[26 empty] | 0 | 0 | [7 empty] | 0 | 0 | 0 | 0 |  | 0
[26 empty] | 0 | 0 | [7 empty] | 0 | 0 | 0 | 0 |  | 0
[26 empty] | 0 | 0 | [7 empty] | 0 | 0 | 0 | 0 |  | 0
[26 empty] | 0 | 0 | [7 empty] | 0 | 0 | 0 | 0 |  | 0
[26 empty] | 0 | 0 | [7 empty] | 0 | 0 | 0 | 0 |  | 0
[26 empty] | 0 | 0 | [7 empty] | 0 | 0 | 0 | 0 |  | 0
[26 empty] | 0 | 0 | [7 empty] | 0 | 0 | 0 | 0 |  | 0
[26 empty] | 0 | 0 | [7 empty] | 0 | 0 | 0 | 0 |  | 0
[26 empty] | 0 | 0 | [7 empty] | 0 | 0 | 0 | 0 |  | 0
[26 empty] | 0 | 0 | [7 empty] | 0 | 0 | 0 | 0 |  | 0
[26 empty] | 0 | 0 | [7 empty] | 0 | 0 | 0 | 0 |  | 0
[26 empty] | 0 | 0 | [7 empty] | 0 | 0 | 0 | 0 |  | 0
[26 empty] | 0 | 0 | [7 empty] | 0 | 0 | 0 | 0 |  | 0
[26 empty] | 0 | 0 | [7 empty] | 0 | 0 | 0 | 0 |  | 0
[26 empty] | 0 | 0 | [7 empty] | 0 | 0 | 0 | 0 |  | 0
[26 empty] | 0 | 0 | [7 empty] | 0 | 0 | 0 | 0 |  | 0
[26 empty] | 0 | 0 | [7 empty] | 0 | 0 | 0 | 0 |  | 0
[26 empty] | 0 | 0 | [7 empty] | 0 | 0 | 0 | 0 |  | 0
[26 empty] | 0 | 0 | [7 empty] | 0 | 0 | 0 | 0 |  | 0
[26 empty] | 0 | 0 | [7 empty] | 0 | 0 | 0 | 0 |  | 0
[26 empty] | 0 | 0 | [7 empty] | 0 | 0 | 0 | 0 |  | 0
[26 empty] | 0 | 0 | [7 empty] | 0 | 0 | 0 | 0 |  | 0
[26 empty] | 0 | 0 | [7 empty] | 0 | 0 | 0 | 0 |  | 0
[26 empty] | 0 | 0 | [7 empty] | 0 | 0 | 0 | 0 |  | 0
[26 empty] | 0 | 0 | [7 empty] | 0 | 0 | 0 | 0 |  | 0
[26 empty] | 0 | 0 | [7 empty] | 0 | 0 | 0 | 0 |  | 0
[26 empty] | 0 | 0 | [7 empty] | 0 | 0 | 0 | 0 |  | 0
[26 empty] | 0 | 0 | [7 empty] | 0 | 0 | 0 | 0 |  | 0
[26 empty] | 0 | 0 | [7 empty] | 0 | 0 | 0 | 0 |  | 0
[26 empty] | 0 | 0 | [7 empty] | 0 | 0 | 0 | 0 |  | 0
[26 empty] | 0 | 0 | [7 empty] | 0 | 0 | 0 | 0 |  | 0
[26 empty] | 0 | 0 | [7 empty] | 0 | 0 | 0 | 0 |  | 0
[26 empty] | 0 | 0 | [7 empty] | 0 | 0 | 0 | 0 |  | 0
[26 empty] | 0 | 0 | [7 empty] | 0 | 0 | 0 | 0 |  | 0
[26 empty] | 0 | 0 | [7 empty] | 0 | 0 | 0 | 0 |  | 0
[26 empty] | 0 | 0 | [7 empty] | 0 | 0 | 0 | 0 |  | 0
[26 empty] | 0 | 0 | [7 empty] | 0 | 0 | 0 | 0 |  | 0
[26 empty] | 0 | 0 | [7 empty] | 0 | 0 | 0 | 0 |  | 0
[26 empty] | 0 | 0 | [7 empty] | 0 | 0 | 0 | 0 |  | 0
[26 empty] | 0 | 0 | [7 empty] | 0 | 0 | 0 | 0 |  | 0
[26 empty] | 0 | 0 | [7 empty] | 0 | 0 | 0 | 0 |  | 0
[26 empty] | 0 | 0 | [7 empty] | 0 | 0 | 0 | 0 |  | 0
[26 empty] | 0 | 0 | [7 empty] | 0 | 0 | 0 | 0 |  | 0
[26 empty] | 0 | 0 | [7 empty] | 0 | 0 | 0 | 0 |  | 0
[26 empty] | 0 | 0 | [7 empty] | 0 | 0 | 0 | 0 |  | 0
[26 empty] | 0 | 0 | [7 empty] | 0 | 0 | 0 | 0 |  | 0
[26 empty] | 0 | 0 | [7 empty] | 0 | 0 | 0 | 0 |  | 0
[26 empty] | 0 | 0 | [7 empty] | 0 | 0 | 0 | 0 |  | 0
[26 empty] | 0 | 0 | [7 empty] | 0 | 0 | 0 | 0 |  | 0
[26 empty] | 0 | 0 | [7 empty] | 0 | 0 | 0 | 0 |  | 0
[26 empty] | 0 | 0 | [7 empty] | 0 | 0 | 0 | 0 |  | 0
[26 empty] | 0 | 0 | [7 empty] | 0 | 0 | 0 | 0 |  | 0
[26 empty] | 0 | 0 | [7 empty] | 0 | 0 | 0 | 0 |  | 0
[26 empty] | 0 | 0 | [7 empty] | 0 | 0 | 0 | 0 |  | 0
[26 empty] | 0 | 0 | [7 empty] | 0 | 0 | 0 | 0 |  | 0
[26 empty] | 0 | 0 | [7 empty] | 0 | 0 | 0 | 0 |  | 0
[26 empty] | 0 | 0 | [7 empty] | 0 | 0 | 0 | 0 |  | 0
[26 empty] | 0 | 0 | [7 empty] | 0 | 0 | 0 | 0 |  | 0
[26 empty] | 0 | 0 | [7 empty] | 0 | 0 | 0 | 0 |  | 0
[26 empty] | 0 | 0 | [7 empty] | 0 | 0 | 0 | 0 |  | 0
[26 empty] | 0 | 0 | [7 empty] | 0 | 0 | 0 | 0 |  | 0
[26 empty] | 0 | 0 | [7 empty] | 0 | 0 | 0 | 0 |  | 0
[26 empty] | 0 | 0 | [7 empty] | 0 | 0 | 0 | 0 |  | 0
[26 empty] | 0 | 0 | [7 empty] | 0 | 0 | 0 | 0 |  | 0
[26 empty] | 0 | 0 | [7 empty] | 0 | 0 | 0 | 0 |  | 0
[26 empty] | 0 | 0 | [7 empty] | 0 | 0 | 0 | 0 |  | 0
[26 empty] | 0 | 0 | [7 empty] | 0 | 0 | 0 | 0 |  | 0
[26 empty] | 0 | 0 | [7 empty] | 0 | 0 | 0 | 0 |  | 0
[26 empty] | 0 | 0 | [7 empty] | 0 | 0 | 0 | 0 |  | 0
[26 empty] | 0 | 0 | [7 empty] | 0 | 0 | 0 | 0 |  | 0
[26 empty] | 0 | 0 | [7 empty] | 0 | 0 | 0 | 0 |  | 0
[26 empty] | 0 | 0 | [7 empty] | 0 | 0 | 0 | 0 |  | 0
[26 empty] | 0 | 0 | [7 empty] | 0 | 0 | 0 | 0 |  | 0
[26 empty] | 0 | 0 | [7 empty] | 0 | 0 | 0 | 0 |  | 0
[26 empty] | 0 | 0 | [7 empty] | 0 | 0 | 0 | 0 |  | 0
[26 empty] | 0 | 0 | [7 empty] | 0 | 0 | 0 | 0 |  | 0
[26 empty] | 0 | 0 | [7 empty] | 0 | 0 | 0 | 0 |  | 0
[26 empty] | 0 | 0 | [7 empty] | 0 | 0 | 0 | 0 |  | 0
[26 empty] | 0 | 0 | [7 empty] | 0 | 0 | 0 | 0 |  | 0
[26 empty] | 0 | 0 | [7 empty] | 0 | 0 | 0 | 0 |  | 0
[26 empty] | 0 | 0 | [7 empty] | 0 | 0 | 0 | 0 |  | 0
[26 empty] | 0 | 0 | [7 empty] | 0 | 0 | 0 | 0 |  | 0
[26 empty] | 0 | 0 | [7 empty] | 0 | 0 | 0 | 0 |  | 0
[26 empty] | 0 | 0 | [7 empty] | 0 | 0 | 0 | 0 |  | 0
[26 empty] | 0 | 0 | [7 empty] | 0 | 0 | 0 | 0 |  | 0
[26 empty] | 0 | 0 | [7 empty] | 0 | 0 | 0 | 0 |  | 0
[26 empty] | 0 | 0 | [7 empty] | 0 | 0 | 0 | 0 |  | 0
[26 empty] | 0 | 0 | [7 empty] | 0 | 0 | 0 | 0 |  | 0
[26 empty] | 0 | 0 | [7 empty] | 0 | 0 | 0 | 0 |  | 0
[26 empty] | 0 | 0 | [7 empty] | 0 | 0 | 0 | 0 |  | 0
[26 empty] | 0 | 0 | [7 empty] | 0 | 0 | 0 | 0 |  | 0
[26 empty] | 0 | 0 | [7 empty] | 0 | 0 | 0 | 0 |  | 0
[26 empty] | 0 | 0 | [7 empty] | 0 | 0 | 0 | 0 |  | 0
[26 empty] | 0 | 0 | [7 empty] | 0 | 0 | 0 | 0 |  | 0
[26 empty] | 0 | 0 | [7 empty] | 0 | 0 | 0 | 0 |  | 0
[26 empty] | 0 | 0 | [7 empty] | 0 | 0 | 0 | 0 |  | 0
[26 empty] | 0 | 0 | [7 empty] | 0 | 0 | 0 | 0 |  | 0
[26 empty] | 0 | 0 | [7 empty] | 0 | 0 | 0 | 0 |  | 0
[26 empty] | 0 | 0 | [7 empty] | 0 | 0 | 0 | 0 |  | 0
[26 empty] | 0 | 0 | [7 empty] | 0 | 0 | 0 | 0 |  | 0
[26 empty] | 0 | 0 | [7 empty] | 0 | 0 | 0 | 0 |  | 0
[26 empty] | 0 | 0 | [7 empty] | 0 | 0 | 0 | 0 |  | 0
[26 empty] | 0 | 0 | [7 empty] | 0 | 0 | 0 | 0 |  | 0
[26 empty] | 0 | 0 | [7 empty] | 0 | 0 | 0 | 0 |  | 0
[26 empty] | 0 | 0 | [7 empty] | 0 | 0 | 0 | 0 |  | 0
[26 empty] | 0 | 0 | [7 empty] | 0 | 0 | 0 | 0 |  | 0
[26 empty] | 0 | 0 | [7 empty] | 0 | 0 | 0 | 0 |  | 0
[26 empty] | 0 | 0 | [7 empty] | 0 | 0 | 0 | 0 |  | 0
[26 empty] | 0 | 0 | [7 empty] | 0 | 0 | 0 | 0 |  | 0
[26 empty] | 0 | 0 | [7 empty] | 0 | 0 | 0 | 0 |  | 0
[26 empty] | 0 | 0 | [7 empty] | 0 | 0 | 0 | 0 |  | 0
[26 empty] | 0 | 0 | [7 empty] | 0 | 0 | 0 | 0 |  | 0
[26 empty] | 0 | 0 | [7 empty] | 0 | 0 | 0 | 0 |  | 0
[26 empty] | 0 | 0 | [7 empty] | 0 | 0 | 0 | 0 |  | 0
[26 empty] | 0 | 0 | [7 empty] | 0 | 0 | 0 | 0 |  | 0
[26 empty] | 0 | 0 | [7 empty] | 0 | 0 | 0 | 0 |  | 0
[26 empty] | 0 | 0 | [7 empty] | 0 | 0 | 0 | 0 |  | 0
[26 empty] | 0 | 0 | [7 empty] | 0 | 0 | 0 | 0 |  | 0
[26 empty] | 0 | 0 | [7 empty] | 0 | 0 | 0 | 0 |  | 0
[26 empty] | 0 | 0 | [7 empty] | 0 | 0 | 0 | 0 |  | 0
[26 empty] | 0 | 0 | [7 empty] | 0 | 0 | 0 | 0 |  | 0
[26 empty] | 0 | 0 | [7 empty] | 0 | 0 | 0 | 0 |  | 0
[26 empty] | 0 | 0 | [7 empty] | 0 | 0 | 0 | 0 |  | 0
[26 empty] | 0 | 0 | [7 empty] | 0 | 0 | 0 | 0 |  | 0
[26 empty] | 0 | 0 | [7 empty] | 0 | 0 | 0 | 0 |  | 0
[26 empty] | 0 | 0 | [7 empty] | 0 | 0 | 0 | 0 |  | 0
[26 empty] | 0 | 0 | [7 empty] | 0 | 0 | 0 | 0 |  | 0
[26 empty] | 0 | 0 | [7 empty] | 0 | 0 | 0 | 0 |  | 0
[26 empty] | 0 | 0 | [7 empty] | 0 | 0 | 0 | 0 |  | 0
[26 empty] | 0 | 0 | [7 empty] | 0 | 0 | 0 | 0 |  | 0
[26 empty] | 0 | 0 | [7 empty] | 0 | 0 | 0 | 0 |  | 0
[26 empty] | 0 | 0 | [7 empty] | 0 | 0 | 0 | 0 |  | 0
[26 empty] | 0 | 0 | [7 empty] | 0 | 0 | 0 | 0 |  | 0
[26 empty] | 0 | 0 | [7 empty] | 0 | 0 | 0 | 0 |  | 0
[26 empty] | 0 | 0 | [7 empty] | 0 | 0 | 0 | 0 |  | 0
[26 empty] | 0 | 0 | [7 empty] | 0 | 0 | 0 | 0 |  | 0
[26 empty] | 0 | 0 | [7 empty] | 0 | 0 | 0 | 0 |  | 0
[26 empty] | 0 | 0 | [7 empty] | 0 | 0 | 0 | 0 |  | 0
[26 empty] | 0 | 0 | [7 empty] | 0 | 0 | 0 | 0 |  | 0
[26 empty] | 0 | 0 | [7 empty] | 0 | 0 | 0 | 0 |  | 0
[26 empty] | 0 | 0 | [7 empty] | 0 | 0 | 0 | 0 |  | 0
[26 empty] | 0 | 0 | [7 empty] | 0 | 0 | 0 | 0 |  | 0
[26 empty] | 0 | 0 | [7 empty] | 0 | 0 | 0 | 0 |  | 0
[26 empty] | 0 | 0 | [7 empty] | 0 | 0 | 0 | 0 |  | 0
[26 empty] | 0 | 0 | [7 empty] | 0 | 0 | 0 | 0 |  | 0
[26 empty] | 0 | 0 | [7 empty] | 0 | 0 | 0 | 0 |  | 0
[26 empty] | 0 | 0 | [7 empty] | 0 | 0 | 0 | 0 |  | 0
[26 empty] | 0 | 0 | [7 empty] | 0 | 0 | 0 | 0 |  | 0
[26 empty] | 0 | 0 | [7 empty] | 0 | 0 | 0 | 0 |  | 0
[26 empty] | 0 | 0 | [7 empty] | 0 | 0 | 0 | 0 |  | 0
[26 empty] | 0 | 0 | [7 empty] | 0 | 0 | 0 | 0 |  | 0
[26 empty] | 0 | 0 | [7 empty] | 0 | 0 | 0 | 0 |  | 0
[26 empty] | 0 | 0 | [7 empty] | 0 | 0 | 0 | 0 |  | 0
[26 empty] | 0 | 0 | [7 empty] | 0 | 0 | 0 | 0 |  | 0
[26 empty] | 0 | 0 | [7 empty] | 0 | 0 | 0 | 0 |  | 0
[26 empty] | 0 | 0 | [7 empty] | 0 | 0 | 0 | 0 |  | 0
[26 empty] | 0 | 0 | [7 empty] | 0 | 0 | 0 | 0 |  | 0
[26 empty] | 0 | 0 | [7 empty] | 0 | 0 | 0 | 0 |  | 0
[26 empty] | 0 | 0 | [7 empty] | 0 | 0 | 0 | 0 |  | 0
[26 empty] | 0 | 0 | [7 empty] | 0 | 0 | 0 | 0 |  | 0
[26 empty] | 0 | 0 | [7 empty] | 0 | 0 | 0 | 0 |  | 0
[26 empty] | 0 | 0 | [7 empty] | 0 | 0 | 0 | 0 |  | 0
[26 empty] | 0 | 0 | [7 empty] | 0 | 0 | 0 | 0 |  | 0
[26 empty] | 0 | 0 | [7 empty] | 0 | 0 | 0 | 0 |  | 0
[26 empty] | 0 | 0 | [7 empty] | 0 | 0 | 0 | 0 |  | 0
[26 empty] | 0 | 0 | [7 empty] | 0 | 0 | 0 | 0 |  | 0
[26 empty] | 0 | 0 | [7 empty] | 0 | 0 | 0 | 0 |  | 0
[26 empty] | 0 | 0 | [7 empty] | 0 | 0 | 0 | 0 |  | 0
[26 empty] | 0 | 0 | [7 empty] | 0 | 0 | 0 | 0 |  | 0
[26 empty] | 0 | 0 | [7 empty] | 0 | 0 | 0 | 0 |  | 0
[26 empty] | 0 | 0 | [7 empty] | 0 | 0 | 0 | 0 |  | 0
[26 empty] | 0 | 0 | [7 empty] | 0 | 0 | 0 | 0 |  | 0
[26 empty] | 0 | 0 | [7 empty] | 0 | 0 | 0 | 0 |  | 0
[26 empty] | 0 | 0 | [7 empty] | 0 | 0 | 0 | 0 |  | 0
[26 empty] | 0 | 0 | [7 empty] | 0 | 0 | 0 | 0 |  | 0
[26 empty] | 0 | 0 | [7 empty] | 0 | 0 | 0 | 0 |  | 0
[26 empty] | 0 | 0 | [7 empty] | 0 | 0 | 0 | 0 |  | 0
[26 empty] | 0 | 0 | [7 empty] | 0 | 0 | 0 | 0 |  | 0
[26 empty] | 0 | 0 | [7 empty] | 0 | 0 | 0 | 0 |  | 0
[26 empty] | 0 | 0 | [7 empty] | 0 | 0 | 0 | 0 |  | 0
[26 empty] | 0 | 0 | [7 empty] | 0 | 0 | 0 | 0 |  | 0
[26 empty] | 0 | 0 | [7 empty] | 0 | 0 | 0 | 0 |  | 0
[26 empty] | 0 | 0 | [7 empty] | 0 | 0 | 0 | 0 |  | 0
[26 empty] | 0 | 0 | [7 empty] | 0 | 0 | 0 | 0 |  | 0
[26 empty] | 0 | 0 | [7 empty] | 0 | 0 | 0 | 0 |  | 0
[26 empty] | 0 | 0 | [7 empty] | 0 | 0 | 0 | 0 |  | 0

## 6中原小学校
6中原小学校
学校 No. | 学校名 | 建物名 | 階数 | 部屋名 | 備考 | 備考 （既存器具について） | 点灯時間 | 稼働日数 | 既存照明情報 | [18 empty] | ご提案LED照明 | [8 empty] | 削減量 |  | 施工費用
[7 empty] | /日 | /年 | 器具 記号 | 注釈 | 器具種類 | 灯数 | ランプ種別 | 口金 | 器具寸法 | 器具仕様詳細① | 器具仕様詳細② | 器具仕様詳細③ | 非常灯 | 誘導灯パネル番号① | 誘導灯パネル番号② | 階段灯文字 | 消費電力 | 器具台数 | ランプ本数 | 消費電力量 | 従量電気料金 | LED 交換方式 | 非常灯 | 製品仕様 | 型番 | メーカー | 消費電力 | 数量 | 消費電力量 | 従量電気料金 | 消費電力量 | 従量電気料金 | 機器費 |  | 取付費 | 産廃費 | 仮設費 | アスベスト 除去費 | 諸経費 | 消費税 10% | 初期導入費 合計（税込み）
[23 empty] | W/本 | 台 | 本 | kWh/年 | 円/年 | [5 empty] | W/台・本 | 台・本 | kWh/年 | 円/年 | kWh/年 | 円/年 | 単価 | 総額
[39 empty] | 円 | 円 | 円 | 円 | 円 | 円 | 円 | 円 | 円
[24 empty] | 15 |  | 2572.02 | 69444.54 | [6 empty] | 0 | 0 | 0 | 2572.02 | 69444.54 |  | 0 | 0 |  |  |  |  | 0 | 0
6 | 中原小学校 | 体育館⑱ | 3F | アリーナ |  | - | 1.8 | 220 | T400 |  | 高天井照明 | 1 | MF400 | - | - | 電動昇降装置付 | - | - | - | - | - | - | 433 | 15 | 15 | 2572.02 | 69444.54 | [7 empty] | 0 | 0 | 2572.02 | 69444.54 |  | 0
[26 empty] | 0 | 0 | [7 empty] | 0 | 0 | 0 | 0 |  | 0
[26 empty] | 0 | 0 | [7 empty] | 0 | 0 | 0 | 0 |  | 0
[26 empty] | 0 | 0 | [7 empty] | 0 | 0 | 0 | 0 |  | 0
[26 empty] | 0 | 0 | [7 empty] | 0 | 0 | 0 | 0 |  | 0
[26 empty] | 0 | 0 | [7 empty] | 0 | 0 | 0 | 0 |  | 0
[26 empty] | 0 | 0 | [7 empty] | 0 | 0 | 0 | 0 |  | 0
[26 empty] | 0 | 0 | [7 empty] | 0 | 0 | 0 | 0 |  | 0
[26 empty] | 0 | 0 | [7 empty] | 0 | 0 | 0 | 0 |  | 0
[26 empty] | 0 | 0 | [7 empty] | 0 | 0 | 0 | 0 |  | 0
[26 empty] | 0 | 0 | [7 empty] | 0 | 0 | 0 | 0 |  | 0
[26 empty] | 0 | 0 | [7 empty] | 0 | 0 | 0 | 0 |  | 0
[26 empty] | 0 | 0 | [7 empty] | 0 | 0 | 0 | 0 |  | 0
[26 empty] | 0 | 0 | [7 empty] | 0 | 0 | 0 | 0 |  | 0
[26 empty] | 0 | 0 | [7 empty] | 0 | 0 | 0 | 0 |  | 0
[26 empty] | 0 | 0 | [7 empty] | 0 | 0 | 0 | 0 |  | 0
[26 empty] | 0 | 0 | [7 empty] | 0 | 0 | 0 | 0 |  | 0
[26 empty] | 0 | 0 | [7 empty] | 0 | 0 | 0 | 0 |  | 0
[26 empty] | 0 | 0 | [7 empty] | 0 | 0 | 0 | 0 |  | 0
[26 empty] | 0 | 0 | [7 empty] | 0 | 0 | 0 | 0 |  | 0
[26 empty] | 0 | 0 | [7 empty] | 0 | 0 | 0 | 0 |  | 0
[26 empty] | 0 | 0 | [7 empty] | 0 | 0 | 0 | 0 |  | 0
[26 empty] | 0 | 0 | [7 empty] | 0 | 0 | 0 | 0 |  | 0
[26 empty] | 0 | 0 | [7 empty] | 0 | 0 | 0 | 0 |  | 0
[26 empty] | 0 | 0 | [7 empty] | 0 | 0 | 0 | 0 |  | 0
[26 empty] | 0 | 0 | [7 empty] | 0 | 0 | 0 | 0 |  | 0
[26 empty] | 0 | 0 | [7 empty] | 0 | 0 | 0 | 0 |  | 0
[26 empty] | 0 | 0 | [7 empty] | 0 | 0 | 0 | 0 |  | 0
[26 empty] | 0 | 0 | [7 empty] | 0 | 0 | 0 | 0 |  | 0
[26 empty] | 0 | 0 | [7 empty] | 0 | 0 | 0 | 0 |  | 0
[26 empty] | 0 | 0 | [7 empty] | 0 | 0 | 0 | 0 |  | 0
[26 empty] | 0 | 0 | [7 empty] | 0 | 0 | 0 | 0 |  | 0
[26 empty] | 0 | 0 | [7 empty] | 0 | 0 | 0 | 0 |  | 0
[26 empty] | 0 | 0 | [7 empty] | 0 | 0 | 0 | 0 |  | 0
[26 empty] | 0 | 0 | [7 empty] | 0 | 0 | 0 | 0 |  | 0
[26 empty] | 0 | 0 | [7 empty] | 0 | 0 | 0 | 0 |  | 0
[26 empty] | 0 | 0 | [7 empty] | 0 | 0 | 0 | 0 |  | 0
[26 empty] | 0 | 0 | [7 empty] | 0 | 0 | 0 | 0 |  | 0
[26 empty] | 0 | 0 | [7 empty] | 0 | 0 | 0 | 0 |  | 0
[26 empty] | 0 | 0 | [7 empty] | 0 | 0 | 0 | 0 |  | 0
[26 empty] | 0 | 0 | [7 empty] | 0 | 0 | 0 | 0 |  | 0
[26 empty] | 0 | 0 | [7 empty] | 0 | 0 | 0 | 0 |  | 0
[26 empty] | 0 | 0 | [7 empty] | 0 | 0 | 0 | 0 |  | 0
[26 empty] | 0 | 0 | [7 empty] | 0 | 0 | 0 | 0 |  | 0
[26 empty] | 0 | 0 | [7 empty] | 0 | 0 | 0 | 0 |  | 0
[26 empty] | 0 | 0 | [7 empty] | 0 | 0 | 0 | 0 |  | 0
[26 empty] | 0 | 0 | [7 empty] | 0 | 0 | 0 | 0 |  | 0
[26 empty] | 0 | 0 | [7 empty] | 0 | 0 | 0 | 0 |  | 0
[26 empty] | 0 | 0 | [7 empty] | 0 | 0 | 0 | 0 |  | 0
[26 empty] | 0 | 0 | [7 empty] | 0 | 0 | 0 | 0 |  | 0
[26 empty] | 0 | 0 | [7 empty] | 0 | 0 | 0 | 0 |  | 0
[26 empty] | 0 | 0 | [7 empty] | 0 | 0 | 0 | 0 |  | 0
[26 empty] | 0 | 0 | [7 empty] | 0 | 0 | 0 | 0 |  | 0
[26 empty] | 0 | 0 | [7 empty] | 0 | 0 | 0 | 0 |  | 0
[26 empty] | 0 | 0 | [7 empty] | 0 | 0 | 0 | 0 |  | 0
[26 empty] | 0 | 0 | [7 empty] | 0 | 0 | 0 | 0 |  | 0
[26 empty] | 0 | 0 | [7 empty] | 0 | 0 | 0 | 0 |  | 0
[26 empty] | 0 | 0 | [7 empty] | 0 | 0 | 0 | 0 |  | 0
[26 empty] | 0 | 0 | [7 empty] | 0 | 0 | 0 | 0 |  | 0
[26 empty] | 0 | 0 | [7 empty] | 0 | 0 | 0 | 0 |  | 0
[26 empty] | 0 | 0 | [7 empty] | 0 | 0 | 0 | 0 |  | 0
[26 empty] | 0 | 0 | [7 empty] | 0 | 0 | 0 | 0 |  | 0
[26 empty] | 0 | 0 | [7 empty] | 0 | 0 | 0 | 0 |  | 0
[26 empty] | 0 | 0 | [7 empty] | 0 | 0 | 0 | 0 |  | 0
[26 empty] | 0 | 0 | [7 empty] | 0 | 0 | 0 | 0 |  | 0
[26 empty] | 0 | 0 | [7 empty] | 0 | 0 | 0 | 0 |  | 0
[26 empty] | 0 | 0 | [7 empty] | 0 | 0 | 0 | 0 |  | 0
[26 empty] | 0 | 0 | [7 empty] | 0 | 0 | 0 | 0 |  | 0
[26 empty] | 0 | 0 | [7 empty] | 0 | 0 | 0 | 0 |  | 0
[26 empty] | 0 | 0 | [7 empty] | 0 | 0 | 0 | 0 |  | 0
[26 empty] | 0 | 0 | [7 empty] | 0 | 0 | 0 | 0 |  | 0
[26 empty] | 0 | 0 | [7 empty] | 0 | 0 | 0 | 0 |  | 0
[26 empty] | 0 | 0 | [7 empty] | 0 | 0 | 0 | 0 |  | 0
[26 empty] | 0 | 0 | [7 empty] | 0 | 0 | 0 | 0 |  | 0
[26 empty] | 0 | 0 | [7 empty] | 0 | 0 | 0 | 0 |  | 0
[26 empty] | 0 | 0 | [7 empty] | 0 | 0 | 0 | 0 |  | 0
[26 empty] | 0 | 0 | [7 empty] | 0 | 0 | 0 | 0 |  | 0
[26 empty] | 0 | 0 | [7 empty] | 0 | 0 | 0 | 0 |  | 0
[26 empty] | 0 | 0 | [7 empty] | 0 | 0 | 0 | 0 |  | 0
[26 empty] | 0 | 0 | [7 empty] | 0 | 0 | 0 | 0 |  | 0
[26 empty] | 0 | 0 | [7 empty] | 0 | 0 | 0 | 0 |  | 0
[26 empty] | 0 | 0 | [7 empty] | 0 | 0 | 0 | 0 |  | 0
[26 empty] | 0 | 0 | [7 empty] | 0 | 0 | 0 | 0 |  | 0
[26 empty] | 0 | 0 | [7 empty] | 0 | 0 | 0 | 0 |  | 0
[26 empty] | 0 | 0 | [7 empty] | 0 | 0 | 0 | 0 |  | 0
[26 empty] | 0 | 0 | [7 empty] | 0 | 0 | 0 | 0 |  | 0
[26 empty] | 0 | 0 | [7 empty] | 0 | 0 | 0 | 0 |  | 0
[26 empty] | 0 | 0 | [7 empty] | 0 | 0 | 0 | 0 |  | 0
[26 empty] | 0 | 0 | [7 empty] | 0 | 0 | 0 | 0 |  | 0
[26 empty] | 0 | 0 | [7 empty] | 0 | 0 | 0 | 0 |  | 0
[26 empty] | 0 | 0 | [7 empty] | 0 | 0 | 0 | 0 |  | 0
[26 empty] | 0 | 0 | [7 empty] | 0 | 0 | 0 | 0 |  | 0
[26 empty] | 0 | 0 | [7 empty] | 0 | 0 | 0 | 0 |  | 0
[26 empty] | 0 | 0 | [7 empty] | 0 | 0 | 0 | 0 |  | 0
[26 empty] | 0 | 0 | [7 empty] | 0 | 0 | 0 | 0 |  | 0
[26 empty] | 0 | 0 | [7 empty] | 0 | 0 | 0 | 0 |  | 0
[26 empty] | 0 | 0 | [7 empty] | 0 | 0 | 0 | 0 |  | 0
[26 empty] | 0 | 0 | [7 empty] | 0 | 0 | 0 | 0 |  | 0
[26 empty] | 0 | 0 | [7 empty] | 0 | 0 | 0 | 0 |  | 0
[26 empty] | 0 | 0 | [7 empty] | 0 | 0 | 0 | 0 |  | 0
[26 empty] | 0 | 0 | [7 empty] | 0 | 0 | 0 | 0 |  | 0
[26 empty] | 0 | 0 | [7 empty] | 0 | 0 | 0 | 0 |  | 0
[26 empty] | 0 | 0 | [7 empty] | 0 | 0 | 0 | 0 |  | 0
[26 empty] | 0 | 0 | [7 empty] | 0 | 0 | 0 | 0 |  | 0
[26 empty] | 0 | 0 | [7 empty] | 0 | 0 | 0 | 0 |  | 0
[26 empty] | 0 | 0 | [7 empty] | 0 | 0 | 0 | 0 |  | 0
[26 empty] | 0 | 0 | [7 empty] | 0 | 0 | 0 | 0 |  | 0
[26 empty] | 0 | 0 | [7 empty] | 0 | 0 | 0 | 0 |  | 0
[26 empty] | 0 | 0 | [7 empty] | 0 | 0 | 0 | 0 |  | 0
[26 empty] | 0 | 0 | [7 empty] | 0 | 0 | 0 | 0 |  | 0
[26 empty] | 0 | 0 | [7 empty] | 0 | 0 | 0 | 0 |  | 0
[26 empty] | 0 | 0 | [7 empty] | 0 | 0 | 0 | 0 |  | 0
[26 empty] | 0 | 0 | [7 empty] | 0 | 0 | 0 | 0 |  | 0
[26 empty] | 0 | 0 | [7 empty] | 0 | 0 | 0 | 0 |  | 0
[26 empty] | 0 | 0 | [7 empty] | 0 | 0 | 0 | 0 |  | 0
[26 empty] | 0 | 0 | [7 empty] | 0 | 0 | 0 | 0 |  | 0
[26 empty] | 0 | 0 | [7 empty] | 0 | 0 | 0 | 0 |  | 0
[26 empty] | 0 | 0 | [7 empty] | 0 | 0 | 0 | 0 |  | 0
[26 empty] | 0 | 0 | [7 empty] | 0 | 0 | 0 | 0 |  | 0
[26 empty] | 0 | 0 | [7 empty] | 0 | 0 | 0 | 0 |  | 0
[26 empty] | 0 | 0 | [7 empty] | 0 | 0 | 0 | 0 |  | 0
[26 empty] | 0 | 0 | [7 empty] | 0 | 0 | 0 | 0 |  | 0
[26 empty] | 0 | 0 | [7 empty] | 0 | 0 | 0 | 0 |  | 0
[26 empty] | 0 | 0 | [7 empty] | 0 | 0 | 0 | 0 |  | 0
[26 empty] | 0 | 0 | [7 empty] | 0 | 0 | 0 | 0 |  | 0
[26 empty] | 0 | 0 | [7 empty] | 0 | 0 | 0 | 0 |  | 0
[26 empty] | 0 | 0 | [7 empty] | 0 | 0 | 0 | 0 |  | 0
[26 empty] | 0 | 0 | [7 empty] | 0 | 0 | 0 | 0 |  | 0
[26 empty] | 0 | 0 | [7 empty] | 0 | 0 | 0 | 0 |  | 0
[26 empty] | 0 | 0 | [7 empty] | 0 | 0 | 0 | 0 |  | 0
[26 empty] | 0 | 0 | [7 empty] | 0 | 0 | 0 | 0 |  | 0
[26 empty] | 0 | 0 | [7 empty] | 0 | 0 | 0 | 0 |  | 0
[26 empty] | 0 | 0 | [7 empty] | 0 | 0 | 0 | 0 |  | 0
[26 empty] | 0 | 0 | [7 empty] | 0 | 0 | 0 | 0 |  | 0
[26 empty] | 0 | 0 | [7 empty] | 0 | 0 | 0 | 0 |  | 0
[26 empty] | 0 | 0 | [7 empty] | 0 | 0 | 0 | 0 |  | 0
[26 empty] | 0 | 0 | [7 empty] | 0 | 0 | 0 | 0 |  | 0
[26 empty] | 0 | 0 | [7 empty] | 0 | 0 | 0 | 0 |  | 0
[26 empty] | 0 | 0 | [7 empty] | 0 | 0 | 0 | 0 |  | 0
[26 empty] | 0 | 0 | [7 empty] | 0 | 0 | 0 | 0 |  | 0
[26 empty] | 0 | 0 | [7 empty] | 0 | 0 | 0 | 0 |  | 0
[26 empty] | 0 | 0 | [7 empty] | 0 | 0 | 0 | 0 |  | 0
[26 empty] | 0 | 0 | [7 empty] | 0 | 0 | 0 | 0 |  | 0
[26 empty] | 0 | 0 | [7 empty] | 0 | 0 | 0 | 0 |  | 0
[26 empty] | 0 | 0 | [7 empty] | 0 | 0 | 0 | 0 |  | 0
[26 empty] | 0 | 0 | [7 empty] | 0 | 0 | 0 | 0 |  | 0
[26 empty] | 0 | 0 | [7 empty] | 0 | 0 | 0 | 0 |  | 0
[26 empty] | 0 | 0 | [7 empty] | 0 | 0 | 0 | 0 |  | 0
[26 empty] | 0 | 0 | [7 empty] | 0 | 0 | 0 | 0 |  | 0
[26 empty] | 0 | 0 | [7 empty] | 0 | 0 | 0 | 0 |  | 0
[26 empty] | 0 | 0 | [7 empty] | 0 | 0 | 0 | 0 |  | 0
[26 empty] | 0 | 0 | [7 empty] | 0 | 0 | 0 | 0 |  | 0
[26 empty] | 0 | 0 | [7 empty] | 0 | 0 | 0 | 0 |  | 0
[26 empty] | 0 | 0 | [7 empty] | 0 | 0 | 0 | 0 |  | 0
[26 empty] | 0 | 0 | [7 empty] | 0 | 0 | 0 | 0 |  | 0
[26 empty] | 0 | 0 | [7 empty] | 0 | 0 | 0 | 0 |  | 0
[26 empty] | 0 | 0 | [7 empty] | 0 | 0 | 0 | 0 |  | 0
[26 empty] | 0 | 0 | [7 empty] | 0 | 0 | 0 | 0 |  | 0
[26 empty] | 0 | 0 | [7 empty] | 0 | 0 | 0 | 0 |  | 0
[26 empty] | 0 | 0 | [7 empty] | 0 | 0 | 0 | 0 |  | 0
[26 empty] | 0 | 0 | [7 empty] | 0 | 0 | 0 | 0 |  | 0
[26 empty] | 0 | 0 | [7 empty] | 0 | 0 | 0 | 0 |  | 0
[26 empty] | 0 | 0 | [7 empty] | 0 | 0 | 0 | 0 |  | 0
[26 empty] | 0 | 0 | [7 empty] | 0 | 0 | 0 | 0 |  | 0
[26 empty] | 0 | 0 | [7 empty] | 0 | 0 | 0 | 0 |  | 0
[26 empty] | 0 | 0 | [7 empty] | 0 | 0 | 0 | 0 |  | 0
[26 empty] | 0 | 0 | [7 empty] | 0 | 0 | 0 | 0 |  | 0
[26 empty] | 0 | 0 | [7 empty] | 0 | 0 | 0 | 0 |  | 0
[26 empty] | 0 | 0 | [7 empty] | 0 | 0 | 0 | 0 |  | 0
[26 empty] | 0 | 0 | [7 empty] | 0 | 0 | 0 | 0 |  | 0
[26 empty] | 0 | 0 | [7 empty] | 0 | 0 | 0 | 0 |  | 0
[26 empty] | 0 | 0 | [7 empty] | 0 | 0 | 0 | 0 |  | 0
[26 empty] | 0 | 0 | [7 empty] | 0 | 0 | 0 | 0 |  | 0
[26 empty] | 0 | 0 | [7 empty] | 0 | 0 | 0 | 0 |  | 0
[26 empty] | 0 | 0 | [7 empty] | 0 | 0 | 0 | 0 |  | 0
[26 empty] | 0 | 0 | [7 empty] | 0 | 0 | 0 | 0 |  | 0
[26 empty] | 0 | 0 | [7 empty] | 0 | 0 | 0 | 0 |  | 0
[26 empty] | 0 | 0 | [7 empty] | 0 | 0 | 0 | 0 |  | 0
[26 empty] | 0 | 0 | [7 empty] | 0 | 0 | 0 | 0 |  | 0
[26 empty] | 0 | 0 | [7 empty] | 0 | 0 | 0 | 0 |  | 0
[26 empty] | 0 | 0 | [7 empty] | 0 | 0 | 0 | 0 |  | 0
[26 empty] | 0 | 0 | [7 empty] | 0 | 0 | 0 | 0 |  | 0
[26 empty] | 0 | 0 | [7 empty] | 0 | 0 | 0 | 0 |  | 0
[26 empty] | 0 | 0 | [7 empty] | 0 | 0 | 0 | 0 |  | 0
[26 empty] | 0 | 0 | [7 empty] | 0 | 0 | 0 | 0 |  | 0
[26 empty] | 0 | 0 | [7 empty] | 0 | 0 | 0 | 0 |  | 0
[26 empty] | 0 | 0 | [7 empty] | 0 | 0 | 0 | 0 |  | 0
[26 empty] | 0 | 0 | [7 empty] | 0 | 0 | 0 | 0 |  | 0
[26 empty] | 0 | 0 | [7 empty] | 0 | 0 | 0 | 0 |  | 0
[26 empty] | 0 | 0 | [7 empty] | 0 | 0 | 0 | 0 |  | 0
[26 empty] | 0 | 0 | [7 empty] | 0 | 0 | 0 | 0 |  | 0
[26 empty] | 0 | 0 | [7 empty] | 0 | 0 | 0 | 0 |  | 0
[26 empty] | 0 | 0 | [7 empty] | 0 | 0 | 0 | 0 |  | 0
[26 empty] | 0 | 0 | [7 empty] | 0 | 0 | 0 | 0 |  | 0
[26 empty] | 0 | 0 | [7 empty] | 0 | 0 | 0 | 0 |  | 0
[26 empty] | 0 | 0 | [7 empty] | 0 | 0 | 0 | 0 |  | 0
[26 empty] | 0 | 0 | [7 empty] | 0 | 0 | 0 | 0 |  | 0
[26 empty] | 0 | 0 | [7 empty] | 0 | 0 | 0 | 0 |  | 0
[26 empty] | 0 | 0 | [7 empty] | 0 | 0 | 0 | 0 |  | 0
[26 empty] | 0 | 0 | [7 empty] | 0 | 0 | 0 | 0 |  | 0
[26 empty] | 0 | 0 | [7 empty] | 0 | 0 | 0 | 0 |  | 0
[26 empty] | 0 | 0 | [7 empty] | 0 | 0 | 0 | 0 |  | 0
[26 empty] | 0 | 0 | [7 empty] | 0 | 0 | 0 | 0 |  | 0
[26 empty] | 0 | 0 | [7 empty] | 0 | 0 | 0 | 0 |  | 0
[26 empty] | 0 | 0 | [7 empty] | 0 | 0 | 0 | 0 |  | 0
[26 empty] | 0 | 0 | [7 empty] | 0 | 0 | 0 | 0 |  | 0
[26 empty] | 0 | 0 | [7 empty] | 0 | 0 | 0 | 0 |  | 0
[26 empty] | 0 | 0 | [7 empty] | 0 | 0 | 0 | 0 |  | 0
[26 empty] | 0 | 0 | [7 empty] | 0 | 0 | 0 | 0 |  | 0
[26 empty] | 0 | 0 | [7 empty] | 0 | 0 | 0 | 0 |  | 0
[26 empty] | 0 | 0 | [7 empty] | 0 | 0 | 0 | 0 |  | 0
[26 empty] | 0 | 0 | [7 empty] | 0 | 0 | 0 | 0 |  | 0
[26 empty] | 0 | 0 | [7 empty] | 0 | 0 | 0 | 0 |  | 0
[26 empty] | 0 | 0 | [7 empty] | 0 | 0 | 0 | 0 |  | 0
[26 empty] | 0 | 0 | [7 empty] | 0 | 0 | 0 | 0 |  | 0
[26 empty] | 0 | 0 | [7 empty] | 0 | 0 | 0 | 0 |  | 0
[26 empty] | 0 | 0 | [7 empty] | 0 | 0 | 0 | 0 |  | 0
[26 empty] | 0 | 0 | [7 empty] | 0 | 0 | 0 | 0 |  | 0
[26 empty] | 0 | 0 | [7 empty] | 0 | 0 | 0 | 0 |  | 0
[26 empty] | 0 | 0 | [7 empty] | 0 | 0 | 0 | 0 |  | 0
[26 empty] | 0 | 0 | [7 empty] | 0 | 0 | 0 | 0 |  | 0
[26 empty] | 0 | 0 | [7 empty] | 0 | 0 | 0 | 0 |  | 0
[26 empty] | 0 | 0 | [7 empty] | 0 | 0 | 0 | 0 |  | 0
[26 empty] | 0 | 0 | [7 empty] | 0 | 0 | 0 | 0 |  | 0
[26 empty] | 0 | 0 | [7 empty] | 0 | 0 | 0 | 0 |  | 0
[26 empty] | 0 | 0 | [7 empty] | 0 | 0 | 0 | 0 |  | 0
[26 empty] | 0 | 0 | [7 empty] | 0 | 0 | 0 | 0 |  | 0
[26 empty] | 0 | 0 | [7 empty] | 0 | 0 | 0 | 0 |  | 0
[26 empty] | 0 | 0 | [7 empty] | 0 | 0 | 0 | 0 |  | 0
[26 empty] | 0 | 0 | [7 empty] | 0 | 0 | 0 | 0 |  | 0
[26 empty] | 0 | 0 | [7 empty] | 0 | 0 | 0 | 0 |  | 0
[26 empty] | 0 | 0 | [7 empty] | 0 | 0 | 0 | 0 |  | 0
[26 empty] | 0 | 0 | [7 empty] | 0 | 0 | 0 | 0 |  | 0
[26 empty] | 0 | 0 | [7 empty] | 0 | 0 | 0 | 0 |  | 0
[26 empty] | 0 | 0 | [7 empty] | 0 | 0 | 0 | 0 |  | 0
[26 empty] | 0 | 0 | [7 empty] | 0 | 0 | 0 | 0 |  | 0
[26 empty] | 0 | 0 | [7 empty] | 0 | 0 | 0 | 0 |  | 0
[26 empty] | 0 | 0 | [7 empty] | 0 | 0 | 0 | 0 |  | 0
[26 empty] | 0 | 0 | [7 empty] | 0 | 0 | 0 | 0 |  | 0
[26 empty] | 0 | 0 | [7 empty] | 0 | 0 | 0 | 0 |  | 0
[26 empty] | 0 | 0 | [7 empty] | 0 | 0 | 0 | 0 |  | 0
[26 empty] | 0 | 0 | [7 empty] | 0 | 0 | 0 | 0 |  | 0
[26 empty] | 0 | 0 | [7 empty] | 0 | 0 | 0 | 0 |  | 0
[26 empty] | 0 | 0 | [7 empty] | 0 | 0 | 0 | 0 |  | 0
[26 empty] | 0 | 0 | [7 empty] | 0 | 0 | 0 | 0 |  | 0
[26 empty] | 0 | 0 | [7 empty] | 0 | 0 | 0 | 0 |  | 0
[26 empty] | 0 | 0 | [7 empty] | 0 | 0 | 0 | 0 |  | 0
[26 empty] | 0 | 0 | [7 empty] | 0 | 0 | 0 | 0 |  | 0
[26 empty] | 0 | 0 | [7 empty] | 0 | 0 | 0 | 0 |  | 0
[26 empty] | 0 | 0 | [7 empty] | 0 | 0 | 0 | 0 |  | 0
[26 empty] | 0 | 0 | [7 empty] | 0 | 0 | 0 | 0 |  | 0
[26 empty] | 0 | 0 | [7 empty] | 0 | 0 | 0 | 0 |  | 0
[26 empty] | 0 | 0 | [7 empty] | 0 | 0 | 0 | 0 |  | 0
[26 empty] | 0 | 0 | [7 empty] | 0 | 0 | 0 | 0 |  | 0
[26 empty] | 0 | 0 | [7 empty] | 0 | 0 | 0 | 0 |  | 0
[26 empty] | 0 | 0 | [7 empty] | 0 | 0 | 0 | 0 |  | 0
[26 empty] | 0 | 0 | [7 empty] | 0 | 0 | 0 | 0 |  | 0
[26 empty] | 0 | 0 | [7 empty] | 0 | 0 | 0 | 0 |  | 0
[26 empty] | 0 | 0 | [7 empty] | 0 | 0 | 0 | 0 |  | 0
[26 empty] | 0 | 0 | [7 empty] | 0 | 0 | 0 | 0 |  | 0
[26 empty] | 0 | 0 | [7 empty] | 0 | 0 | 0 | 0 |  | 0
[26 empty] | 0 | 0 | [7 empty] | 0 | 0 | 0 | 0 |  | 0
[26 empty] | 0 | 0 | [7 empty] | 0 | 0 | 0 | 0 |  | 0
[26 empty] | 0 | 0 | [7 empty] | 0 | 0 | 0 | 0 |  | 0
[26 empty] | 0 | 0 | [7 empty] | 0 | 0 | 0 | 0 |  | 0
[26 empty] | 0 | 0 | [7 empty] | 0 | 0 | 0 | 0 |  | 0
[26 empty] | 0 | 0 | [7 empty] | 0 | 0 | 0 | 0 |  | 0
[26 empty] | 0 | 0 | [7 empty] | 0 | 0 | 0 | 0 |  | 0
[26 empty] | 0 | 0 | [7 empty] | 0 | 0 | 0 | 0 |  | 0
[26 empty] | 0 | 0 | [7 empty] | 0 | 0 | 0 | 0 |  | 0
[26 empty] | 0 | 0 | [7 empty] | 0 | 0 | 0 | 0 |  | 0
[26 empty] | 0 | 0 | [7 empty] | 0 | 0 | 0 | 0 |  | 0
[26 empty] | 0 | 0 | [7 empty] | 0 | 0 | 0 | 0 |  | 0
[26 empty] | 0 | 0 | [7 empty] | 0 | 0 | 0 | 0 |  | 0
[26 empty] | 0 | 0 | [7 empty] | 0 | 0 | 0 | 0 |  | 0
[26 empty] | 0 | 0 | [7 empty] | 0 | 0 | 0 | 0 |  | 0
[26 empty] | 0 | 0 | [7 empty] | 0 | 0 | 0 | 0 |  | 0
[26 empty] | 0 | 0 | [7 empty] | 0 | 0 | 0 | 0 |  | 0
[26 empty] | 0 | 0 | [7 empty] | 0 | 0 | 0 | 0 |  | 0
[26 empty] | 0 | 0 | [7 empty] | 0 | 0 | 0 | 0 |  | 0
[26 empty] | 0 | 0 | [7 empty] | 0 | 0 | 0 | 0 |  | 0
[26 empty] | 0 | 0 | [7 empty] | 0 | 0 | 0 | 0 |  | 0
[26 empty] | 0 | 0 | [7 empty] | 0 | 0 | 0 | 0 |  | 0
[26 empty] | 0 | 0 | [7 empty] | 0 | 0 | 0 | 0 |  | 0
[26 empty] | 0 | 0 | [7 empty] | 0 | 0 | 0 | 0 |  | 0
[26 empty] | 0 | 0 | [7 empty] | 0 | 0 | 0 | 0 |  | 0
[26 empty] | 0 | 0 | [7 empty] | 0 | 0 | 0 | 0 |  | 0
[26 empty] | 0 | 0 | [7 empty] | 0 | 0 | 0 | 0 |  | 0
[26 empty] | 0 | 0 | [7 empty] | 0 | 0 | 0 | 0 |  | 0
[26 empty] | 0 | 0 | [7 empty] | 0 | 0 | 0 | 0 |  | 0
[26 empty] | 0 | 0 | [7 empty] | 0 | 0 | 0 | 0 |  | 0
[26 empty] | 0 | 0 | [7 empty] | 0 | 0 | 0 | 0 |  | 0
[26 empty] | 0 | 0 | [7 empty] | 0 | 0 | 0 | 0 |  | 0
[26 empty] | 0 | 0 | [7 empty] | 0 | 0 | 0 | 0 |  | 0
[26 empty] | 0 | 0 | [7 empty] | 0 | 0 | 0 | 0 |  | 0
[26 empty] | 0 | 0 | [7 empty] | 0 | 0 | 0 | 0 |  | 0
[26 empty] | 0 | 0 | [7 empty] | 0 | 0 | 0 | 0 |  | 0
[26 empty] | 0 | 0 | [7 empty] | 0 | 0 | 0 | 0 |  | 0
[26 empty] | 0 | 0 | [7 empty] | 0 | 0 | 0 | 0 |  | 0
[26 empty] | 0 | 0 | [7 empty] | 0 | 0 | 0 | 0 |  | 0
[26 empty] | 0 | 0 | [7 empty] | 0 | 0 | 0 | 0 |  | 0
[26 empty] | 0 | 0 | [7 empty] | 0 | 0 | 0 | 0 |  | 0
[26 empty] | 0 | 0 | [7 empty] | 0 | 0 | 0 | 0 |  | 0
[26 empty] | 0 | 0 | [7 empty] | 0 | 0 | 0 | 0 |  | 0
[26 empty] | 0 | 0 | [7 empty] | 0 | 0 | 0 | 0 |  | 0
[26 empty] | 0 | 0 | [7 empty] | 0 | 0 | 0 | 0 |  | 0
[26 empty] | 0 | 0 | [7 empty] | 0 | 0 | 0 | 0 |  | 0
[26 empty] | 0 | 0 | [7 empty] | 0 | 0 | 0 | 0 |  | 0
[26 empty] | 0 | 0 | [7 empty] | 0 | 0 | 0 | 0 |  | 0
[26 empty] | 0 | 0 | [7 empty] | 0 | 0 | 0 | 0 |  | 0
[26 empty] | 0 | 0 | [7 empty] | 0 | 0 | 0 | 0 |  | 0
[26 empty] | 0 | 0 | [7 empty] | 0 | 0 | 0 | 0 |  | 0
[26 empty] | 0 | 0 | [7 empty] | 0 | 0 | 0 | 0 |  | 0
[26 empty] | 0 | 0 | [7 empty] | 0 | 0 | 0 | 0 |  | 0
[26 empty] | 0 | 0 | [7 empty] | 0 | 0 | 0 | 0 |  | 0
[26 empty] | 0 | 0 | [7 empty] | 0 | 0 | 0 | 0 |  | 0
[26 empty] | 0 | 0 | [7 empty] | 0 | 0 | 0 | 0 |  | 0
[26 empty] | 0 | 0 | [7 empty] | 0 | 0 | 0 | 0 |  | 0
[26 empty] | 0 | 0 | [7 empty] | 0 | 0 | 0 | 0 |  | 0
[26 empty] | 0 | 0 | [7 empty] | 0 | 0 | 0 | 0 |  | 0
[26 empty] | 0 | 0 | [7 empty] | 0 | 0 | 0 | 0 |  | 0
[26 empty] | 0 | 0 | [7 empty] | 0 | 0 | 0 | 0 |  | 0
[26 empty] | 0 | 0 | [7 empty] | 0 | 0 | 0 | 0 |  | 0
[26 empty] | 0 | 0 | [7 empty] | 0 | 0 | 0 | 0 |  | 0
[26 empty] | 0 | 0 | [7 empty] | 0 | 0 | 0 | 0 |  | 0
[26 empty] | 0 | 0 | [7 empty] | 0 | 0 | 0 | 0 |  | 0
[26 empty] | 0 | 0 | [7 empty] | 0 | 0 | 0 | 0 |  | 0
[26 empty] | 0 | 0 | [7 empty] | 0 | 0 | 0 | 0 |  | 0
[26 empty] | 0 | 0 | [7 empty] | 0 | 0 | 0 | 0 |  | 0
[26 empty] | 0 | 0 | [7 empty] | 0 | 0 | 0 | 0 |  | 0
[26 empty] | 0 | 0 | [7 empty] | 0 | 0 | 0 | 0 |  | 0
[26 empty] | 0 | 0 | [7 empty] | 0 | 0 | 0 | 0 |  | 0
[26 empty] | 0 | 0 | [7 empty] | 0 | 0 | 0 | 0 |  | 0
[26 empty] | 0 | 0 | [7 empty] | 0 | 0 | 0 | 0 |  | 0
[26 empty] | 0 | 0 | [7 empty] | 0 | 0 | 0 | 0 |  | 0
[26 empty] | 0 | 0 | [7 empty] | 0 | 0 | 0 | 0 |  | 0
[26 empty] | 0 | 0 | [7 empty] | 0 | 0 | 0 | 0 |  | 0
[26 empty] | 0 | 0 | [7 empty] | 0 | 0 | 0 | 0 |  | 0
[26 empty] | 0 | 0 | [7 empty] | 0 | 0 | 0 | 0 |  | 0
[26 empty] | 0 | 0 | [7 empty] | 0 | 0 | 0 | 0 |  | 0
[26 empty] | 0 | 0 | [7 empty] | 0 | 0 | 0 | 0 |  | 0
[26 empty] | 0 | 0 | [7 empty] | 0 | 0 | 0 | 0 |  | 0
[26 empty] | 0 | 0 | [7 empty] | 0 | 0 | 0 | 0 |  | 0
[26 empty] | 0 | 0 | [7 empty] | 0 | 0 | 0 | 0 |  | 0
[26 empty] | 0 | 0 | [7 empty] | 0 | 0 | 0 | 0 |  | 0
[26 empty] | 0 | 0 | [7 empty] | 0 | 0 | 0 | 0 |  | 0
[26 empty] | 0 | 0 | [7 empty] | 0 | 0 | 0 | 0 |  | 0
[26 empty] | 0 | 0 | [7 empty] | 0 | 0 | 0 | 0 |  | 0
[26 empty] | 0 | 0 | [7 empty] | 0 | 0 | 0 | 0 |  | 0
[26 empty] | 0 | 0 | [7 empty] | 0 | 0 | 0 | 0 |  | 0
[26 empty] | 0 | 0 | [7 empty] | 0 | 0 | 0 | 0 |  | 0
[26 empty] | 0 | 0 | [7 empty] | 0 | 0 | 0 | 0 |  | 0
[26 empty] | 0 | 0 | [7 empty] | 0 | 0 | 0 | 0 |  | 0
[26 empty] | 0 | 0 | [7 empty] | 0 | 0 | 0 | 0 |  | 0
[26 empty] | 0 | 0 | [7 empty] | 0 | 0 | 0 | 0 |  | 0
[26 empty] | 0 | 0 | [7 empty] | 0 | 0 | 0 | 0 |  | 0
[26 empty] | 0 | 0 | [7 empty] | 0 | 0 | 0 | 0 |  | 0
[26 empty] | 0 | 0 | [7 empty] | 0 | 0 | 0 | 0 |  | 0
[26 empty] | 0 | 0 | [7 empty] | 0 | 0 | 0 | 0 |  | 0
[26 empty] | 0 | 0 | [7 empty] | 0 | 0 | 0 | 0 |  | 0
[26 empty] | 0 | 0 | [7 empty] | 0 | 0 | 0 | 0 |  | 0
[26 empty] | 0 | 0 | [7 empty] | 0 | 0 | 0 | 0 |  | 0
[26 empty] | 0 | 0 | [7 empty] | 0 | 0 | 0 | 0 |  | 0
[26 empty] | 0 | 0 | [7 empty] | 0 | 0 | 0 | 0 |  | 0
[26 empty] | 0 | 0 | [7 empty] | 0 | 0 | 0 | 0 |  | 0
[26 empty] | 0 | 0 | [7 empty] | 0 | 0 | 0 | 0 |  | 0
[26 empty] | 0 | 0 | [7 empty] | 0 | 0 | 0 | 0 |  | 0
[26 empty] | 0 | 0 | [7 empty] | 0 | 0 | 0 | 0 |  | 0
[26 empty] | 0 | 0 | [7 empty] | 0 | 0 | 0 | 0 |  | 0
[26 empty] | 0 | 0 | [7 empty] | 0 | 0 | 0 | 0 |  | 0
[26 empty] | 0 | 0 | [7 empty] | 0 | 0 | 0 | 0 |  | 0
[26 empty] | 0 | 0 | [7 empty] | 0 | 0 | 0 | 0 |  | 0
[26 empty] | 0 | 0 | [7 empty] | 0 | 0 | 0 | 0 |  | 0
[26 empty] | 0 | 0 | [7 empty] | 0 | 0 | 0 | 0 |  | 0
[26 empty] | 0 | 0 | [7 empty] | 0 | 0 | 0 | 0 |  | 0
[26 empty] | 0 | 0 | [7 empty] | 0 | 0 | 0 | 0 |  | 0
[26 empty] | 0 | 0 | [7 empty] | 0 | 0 | 0 | 0 |  | 0
[26 empty] | 0 | 0 | [7 empty] | 0 | 0 | 0 | 0 |  | 0
[26 empty] | 0 | 0 | [7 empty] | 0 | 0 | 0 | 0 |  | 0
[26 empty] | 0 | 0 | [7 empty] | 0 | 0 | 0 | 0 |  | 0
[26 empty] | 0 | 0 | [7 empty] | 0 | 0 | 0 | 0 |  | 0
[26 empty] | 0 | 0 | [7 empty] | 0 | 0 | 0 | 0 |  | 0
[26 empty] | 0 | 0 | [7 empty] | 0 | 0 | 0 | 0 |  | 0
[26 empty] | 0 | 0 | [7 empty] | 0 | 0 | 0 | 0 |  | 0
[26 empty] | 0 | 0 | [7 empty] | 0 | 0 | 0 | 0 |  | 0
[26 empty] | 0 | 0 | [7 empty] | 0 | 0 | 0 | 0 |  | 0
[26 empty] | 0 | 0 | [7 empty] | 0 | 0 | 0 | 0 |  | 0
[26 empty] | 0 | 0 | [7 empty] | 0 | 0 | 0 | 0 |  | 0
[26 empty] | 0 | 0 | [7 empty] | 0 | 0 | 0 | 0 |  | 0
[26 empty] | 0 | 0 | [7 empty] | 0 | 0 | 0 | 0 |  | 0
[26 empty] | 0 | 0 | [7 empty] | 0 | 0 | 0 | 0 |  | 0
[26 empty] | 0 | 0 | [7 empty] | 0 | 0 | 0 | 0 |  | 0
[26 empty] | 0 | 0 | [7 empty] | 0 | 0 | 0 | 0 |  | 0
[26 empty] | 0 | 0 | [7 empty] | 0 | 0 | 0 | 0 |  | 0
[26 empty] | 0 | 0 | [7 empty] | 0 | 0 | 0 | 0 |  | 0
[26 empty] | 0 | 0 | [7 empty] | 0 | 0 | 0 | 0 |  | 0
[26 empty] | 0 | 0 | [7 empty] | 0 | 0 | 0 | 0 |  | 0
[26 empty] | 0 | 0 | [7 empty] | 0 | 0 | 0 | 0 |  | 0
[26 empty] | 0 | 0 | [7 empty] | 0 | 0 | 0 | 0 |  | 0
[26 empty] | 0 | 0 | [7 empty] | 0 | 0 | 0 | 0 |  | 0
[26 empty] | 0 | 0 | [7 empty] | 0 | 0 | 0 | 0 |  | 0
[26 empty] | 0 | 0 | [7 empty] | 0 | 0 | 0 | 0 |  | 0
[26 empty] | 0 | 0 | [7 empty] | 0 | 0 | 0 | 0 |  | 0
[26 empty] | 0 | 0 | [7 empty] | 0 | 0 | 0 | 0 |  | 0
[26 empty] | 0 | 0 | [7 empty] | 0 | 0 | 0 | 0 |  | 0
[26 empty] | 0 | 0 | [7 empty] | 0 | 0 | 0 | 0 |  | 0
[26 empty] | 0 | 0 | [7 empty] | 0 | 0 | 0 | 0 |  | 0
[26 empty] | 0 | 0 | [7 empty] | 0 | 0 | 0 | 0 |  | 0
[26 empty] | 0 | 0 | [7 empty] | 0 | 0 | 0 | 0 |  | 0
[26 empty] | 0 | 0 | [7 empty] | 0 | 0 | 0 | 0 |  | 0
[26 empty] | 0 | 0 | [7 empty] | 0 | 0 | 0 | 0 |  | 0
[26 empty] | 0 | 0 | [7 empty] | 0 | 0 | 0 | 0 |  | 0
[26 empty] | 0 | 0 | [7 empty] | 0 | 0 | 0 | 0 |  | 0
[26 empty] | 0 | 0 | [7 empty] | 0 | 0 | 0 | 0 |  | 0
[26 empty] | 0 | 0 | [7 empty] | 0 | 0 | 0 | 0 |  | 0
[26 empty] | 0 | 0 | [7 empty] | 0 | 0 | 0 | 0 |  | 0
[26 empty] | 0 | 0 | [7 empty] | 0 | 0 | 0 | 0 |  | 0
[26 empty] | 0 | 0 | [7 empty] | 0 | 0 | 0 | 0 |  | 0
[26 empty] | 0 | 0 | [7 empty] | 0 | 0 | 0 | 0 |  | 0
[26 empty] | 0 | 0 | [7 empty] | 0 | 0 | 0 | 0 |  | 0
[26 empty] | 0 | 0 | [7 empty] | 0 | 0 | 0 | 0 |  | 0
[26 empty] | 0 | 0 | [7 empty] | 0 | 0 | 0 | 0 |  | 0
[26 empty] | 0 | 0 | [7 empty] | 0 | 0 | 0 | 0 |  | 0
[26 empty] | 0 | 0 | [7 empty] | 0 | 0 | 0 | 0 |  | 0
[26 empty] | 0 | 0 | [7 empty] | 0 | 0 | 0 | 0 |  | 0
[26 empty] | 0 | 0 | [7 empty] | 0 | 0 | 0 | 0 |  | 0
[26 empty] | 0 | 0 | [7 empty] | 0 | 0 | 0 | 0 |  | 0
[26 empty] | 0 | 0 | [7 empty] | 0 | 0 | 0 | 0 |  | 0
[26 empty] | 0 | 0 | [7 empty] | 0 | 0 | 0 | 0 |  | 0
[26 empty] | 0 | 0 | [7 empty] | 0 | 0 | 0 | 0 |  | 0
[26 empty] | 0 | 0 | [7 empty] | 0 | 0 | 0 | 0 |  | 0
[26 empty] | 0 | 0 | [7 empty] | 0 | 0 | 0 | 0 |  | 0
[26 empty] | 0 | 0 | [7 empty] | 0 | 0 | 0 | 0 |  | 0
[26 empty] | 0 | 0 | [7 empty] | 0 | 0 | 0 | 0 |  | 0
[26 empty] | 0 | 0 | [7 empty] | 0 | 0 | 0 | 0 |  | 0
[26 empty] | 0 | 0 | [7 empty] | 0 | 0 | 0 | 0 |  | 0
[26 empty] | 0 | 0 | [7 empty] | 0 | 0 | 0 | 0 |  | 0
[26 empty] | 0 | 0 | [7 empty] | 0 | 0 | 0 | 0 |  | 0
[26 empty] | 0 | 0 | [7 empty] | 0 | 0 | 0 | 0 |  | 0
[26 empty] | 0 | 0 | [7 empty] | 0 | 0 | 0 | 0 |  | 0
[26 empty] | 0 | 0 | [7 empty] | 0 | 0 | 0 | 0 |  | 0
[26 empty] | 0 | 0 | [7 empty] | 0 | 0 | 0 | 0 |  | 0
[26 empty] | 0 | 0 | [7 empty] | 0 | 0 | 0 | 0 |  | 0
[26 empty] | 0 | 0 | [7 empty] | 0 | 0 | 0 | 0 |  | 0
[26 empty] | 0 | 0 | [7 empty] | 0 | 0 | 0 | 0 |  | 0
[26 empty] | 0 | 0 | [7 empty] | 0 | 0 | 0 | 0 |  | 0
[26 empty] | 0 | 0 | [7 empty] | 0 | 0 | 0 | 0 |  | 0
[26 empty] | 0 | 0 | [7 empty] | 0 | 0 | 0 | 0 |  | 0
[26 empty] | 0 | 0 | [7 empty] | 0 | 0 | 0 | 0 |  | 0
[26 empty] | 0 | 0 | [7 empty] | 0 | 0 | 0 | 0 |  | 0
[26 empty] | 0 | 0 | [7 empty] | 0 | 0 | 0 | 0 |  | 0
[26 empty] | 0 | 0 | [7 empty] | 0 | 0 | 0 | 0 |  | 0
[26 empty] | 0 | 0 | [7 empty] | 0 | 0 | 0 | 0 |  | 0
[26 empty] | 0 | 0 | [7 empty] | 0 | 0 | 0 | 0 |  | 0
[26 empty] | 0 | 0 | [7 empty] | 0 | 0 | 0 | 0 |  | 0
[26 empty] | 0 | 0 | [7 empty] | 0 | 0 | 0 | 0 |  | 0
[26 empty] | 0 | 0 | [7 empty] | 0 | 0 | 0 | 0 |  | 0
[26 empty] | 0 | 0 | [7 empty] | 0 | 0 | 0 | 0 |  | 0
[26 empty] | 0 | 0 | [7 empty] | 0 | 0 | 0 | 0 |  | 0
[26 empty] | 0 | 0 | [7 empty] | 0 | 0 | 0 | 0 |  | 0
[26 empty] | 0 | 0 | [7 empty] | 0 | 0 | 0 | 0 |  | 0
[26 empty] | 0 | 0 | [7 empty] | 0 | 0 | 0 | 0 |  | 0
[26 empty] | 0 | 0 | [7 empty] | 0 | 0 | 0 | 0 |  | 0
[26 empty] | 0 | 0 | [7 empty] | 0 | 0 | 0 | 0 |  | 0
[26 empty] | 0 | 0 | [7 empty] | 0 | 0 | 0 | 0 |  | 0
[26 empty] | 0 | 0 | [7 empty] | 0 | 0 | 0 | 0 |  | 0
[26 empty] | 0 | 0 | [7 empty] | 0 | 0 | 0 | 0 |  | 0
[26 empty] | 0 | 0 | [7 empty] | 0 | 0 | 0 | 0 |  | 0
[26 empty] | 0 | 0 | [7 empty] | 0 | 0 | 0 | 0 |  | 0
[26 empty] | 0 | 0 | [7 empty] | 0 | 0 | 0 | 0 |  | 0
[26 empty] | 0 | 0 | [7 empty] | 0 | 0 | 0 | 0 |  | 0
[26 empty] | 0 | 0 | [7 empty] | 0 | 0 | 0 | 0 |  | 0
[26 empty] | 0 | 0 | [7 empty] | 0 | 0 | 0 | 0 |  | 0
[26 empty] | 0 | 0 | [7 empty] | 0 | 0 | 0 | 0 |  | 0
[26 empty] | 0 | 0 | [7 empty] | 0 | 0 | 0 | 0 |  | 0
[26 empty] | 0 | 0 | [7 empty] | 0 | 0 | 0 | 0 |  | 0
[26 empty] | 0 | 0 | [7 empty] | 0 | 0 | 0 | 0 |  | 0
[26 empty] | 0 | 0 | [7 empty] | 0 | 0 | 0 | 0 |  | 0
[26 empty] | 0 | 0 | [7 empty] | 0 | 0 | 0 | 0 |  | 0
[26 empty] | 0 | 0 | [7 empty] | 0 | 0 | 0 | 0 |  | 0
[26 empty] | 0 | 0 | [7 empty] | 0 | 0 | 0 | 0 |  | 0
[26 empty] | 0 | 0 | [7 empty] | 0 | 0 | 0 | 0 |  | 0
[26 empty] | 0 | 0 | [7 empty] | 0 | 0 | 0 | 0 |  | 0
[26 empty] | 0 | 0 | [7 empty] | 0 | 0 | 0 | 0 |  | 0
[26 empty] | 0 | 0 | [7 empty] | 0 | 0 | 0 | 0 |  | 0
[26 empty] | 0 | 0 | [7 empty] | 0 | 0 | 0 | 0 |  | 0
[26 empty] | 0 | 0 | [7 empty] | 0 | 0 | 0 | 0 |  | 0
[26 empty] | 0 | 0 | [7 empty] | 0 | 0 | 0 | 0 |  | 0
[26 empty] | 0 | 0 | [7 empty] | 0 | 0 | 0 | 0 |  | 0
[26 empty] | 0 | 0 | [7 empty] | 0 | 0 | 0 | 0 |  | 0
[26 empty] | 0 | 0 | [7 empty] | 0 | 0 | 0 | 0 |  | 0
[26 empty] | 0 | 0 | [7 empty] | 0 | 0 | 0 | 0 |  | 0

## 7豊田小学校
7豊田小学校
学校 No. | 学校名 | 建物名 | 階数 | 部屋名 | 備考 | 備考 （既存器具について） | 点灯時間 | 稼働日数 | 既存照明情報 | [18 empty] | ご提案LED照明 | [8 empty] | 削減量 |  | 施工費用
[7 empty] | /日 | /年 | 器具 記号 | 注釈 | 器具種類 | 灯数 | ランプ種別 | 口金 | 器具寸法 | 器具仕様詳細① | 器具仕様詳細② | 器具仕様詳細③ | 非常灯 | 誘導灯パネル番号① | 誘導灯パネル番号② | 階段灯文字 | 消費電力 | 器具台数 | ランプ本数 | 消費電力量 | 従量電気料金 | LED 交換方式 | 非常灯 | 製品仕様 | 型番 | メーカー | 消費電力 | 数量 | 消費電力量 | 従量電気料金 | 消費電力量 | 従量電気料金 | 機器費 |  | 取付費 | 産廃費 | 仮設費 | アスベスト 除去費 | 諸経費 | 消費税 10% | 初期導入費 合計（税込み）
[23 empty] | W/本 | 台 | 本 | kWh/年 | 円/年 | [5 empty] | W/台・本 | 台・本 | kWh/年 | 円/年 | kWh/年 | 円/年 | 単価 | 総額
[39 empty] | 円 | 円 | 円 | 円 | 円 | 円 | 円 | 円 | 円
[24 empty] | 525 |  | 54874.65 | 1481615.55 | [6 empty] | 0 | 0 | 0 | 54874.65 | 1481615.55 |  | 0 | 0 |  |  |  |  | 0 | 0
7 | 豊田小学校 | 南棟①-1 | 1F | 玄関 |  | - | 9 | 220 | C2 |  | 逆富士ベースライト | 2 | FHF32 | - | W200 | - | - | - | - | - | - | - | 36 | 2 | 4 | 285.12 | 7698.24 | [7 empty] | 0 | 0 | 285.12 | 7698.24 |  | 0
7 | 豊田小学校 | 南棟①-1,2 | 1F | 廊下 |  | - | 9 | 220 | C1 |  | 逆富士ベースライト | 1 | FHF32(高出力) | - | W120 | - | - | - | - | - | - | - | 48 | 11 | 11 | 1045.44 | 28226.88 | [7 empty] | 0 | 0 | 1045.44 | 28226.88 |  | 0
7 | 豊田小学校 | 南棟①-1 | 1F | 事務室 |  | - | 12.5 | 220 | C2 |  | 逆富士ベースライト | 2 | FHF32 | - | W200 | - | - | - | - | - | - | - | 36 | 6 | 12 | 1188 | 32076 | [7 empty] | 0 | 0 | 1188 | 32076 |  | 0
7 | 豊田小学校 | 南棟①-1 | 1F | 保健室 |  | - | 8.1 | 220 | A1 |  | 直付下面開放 | 2 | FHF32(高出力) | - | W200 | 直付型 | - | - | - | - | - | - | 48 | 8 | 16 | 1368.58 | 36951.66 | [7 empty] | 0 | 0 | 1368.58 | 36951.66 |  | 0
7 | 豊田小学校 | 南棟①-1 | 1F | 身障者トイレ | 対象外 | LED済 | - | - | 2-A |  | ダウンライト | 1 | LED | - | Φ150 | 浅型10H | ビーム角95度/拡散タイプ | - | - | - | - | - | - | 2 | 2 | 0 | 0 | [7 empty] | 0 | 0 | 0 | 0 |  | 0
7 | 豊田小学校 | 南棟①-1 | 1F | 身障者トイレ | 対象外 | LED済 | - | - | 2-D |  | 表示灯 | 1 | LED | - | 128×368 | 壁埋込型 | 使用中 | - | - | - | - | - | - | 1 | 1 | 0 | 0 | [7 empty] | 0 | 0 | 0 | 0 |  | 0
7 | 豊田小学校 | 南棟①-1 | 1F | 西側倉庫 |  | - | 1.6 | 220 | C1 |  | 逆富士ベースライト | 1 | FHF32(高出力) | - | W120 | - | - | - | - | - | - | - | 48 | 1 | 1 | 16.9 | 456.3 | [7 empty] | 0 | 0 | 16.9 | 456.3 |  | 0
7 | 豊田小学校 | 南棟①-1 | 1F | 昇降口 |  | - | 9 | 220 | C1 |  | 逆富士ベースライト | 1 | FHF32(高出力) | - | W120 | - | - | - | - | - | - | - | 48 | 9 | 9 | 855.36 | 23094.72 | [7 empty] | 0 | 0 | 855.36 | 23094.72 |  | 0
7 | 豊田小学校 | 南棟①-1 | 1F | 前室 |  | - | 1.8 | 220 | 2-B |  | 逆富士ベースライト | 1 | FHF32(高出力) | - | 125×1250 | - | - | - | - | - | - | - | 48 | 1 | 1 | 19.01 | 513.27 | [7 empty] | 0 | 0 | 19.01 | 513.27 |  | 0
7 | 豊田小学校 | 南棟①-1 | 1F | 女子便所 | 対象外 | LED済 | - | - | 2-A |  | ダウンライト | 1 | LED | - | Φ150 | 浅型10H | ビーム角95度/拡散タイプ | - | - | - | - | - | - | 3 | 3 | 0 | 0 | [7 empty] | 0 | 0 | 0 | 0 |  | 0
7 | 豊田小学校 | 南棟①-1 | 1F | 女子便所 |  | - | 1.8 | 220 | 2-B |  | 逆富士ベースライト | 1 | FHF32(高出力) | - | 125×1250 | - | - | - | - | - | - | - | 48 | 2 | 2 | 38.02 | 1026.54 | [7 empty] | 0 | 0 | 38.02 | 1026.54 |  | 0
7 | 豊田小学校 | 南棟①-1 | 1F | 男子便所 | 対象外 | LED済 | - | - | 2-A |  | ダウンライト | 1 | LED | - | Φ150 | 浅型10H | ビーム角95度/拡散タイプ | - | - | - | - | - | - | 2 | 2 | 0 | 0 | [7 empty] | 0 | 0 | 0 | 0 |  | 0
7 | 豊田小学校 | 南棟①-1 | 1F | 男子便所 |  | - | 1.8 | 220 | 2-B |  | 逆富士ベースライト | 1 | FHF32(高出力) | - | 125×1250 | - | - | - | - | - | - | - | 48 | 2 | 2 | 38.02 | 1026.54 | [7 empty] | 0 | 0 | 38.02 | 1026.54 |  | 0
7 | 豊田小学校 | 南棟①-1 | 1F | 職員室 |  | - | 13.8 | 264 | A1 |  | 直付下面開放 | 2 | FHF32(高出力) | - | W200 | 直付型 | - | - | - | - | - | - | 48 | 12 | 24 | 4196.97 | 113318.19 | [7 empty] | 0 | 0 | 4196.97 | 113318.19 |  | 0
7 | 豊田小学校 | 南棟①-1 | 1F | 職員室 |  | - | 13.8 | 264 | A1-1 |  | 直付下面開放 | 2 | FHF32(高出力) | - | 吊L200 | パイプ吊（椀形） | - | - | - | - | - | - | 48 | 1 | 2 | 349.75 | 9443.25 | [7 empty] | 0 | 0 | 349.75 | 9443.25 |  | 0
7 | 豊田小学校 | 南棟①-2 | 1F | 校長室 |  | - | 12.5 | 220 | J1 |  | 埋込ベースライト | 2 | FHF32(高出力) | - | W300 | アルミルーバー付（白） | - | - | - | - | - | - | 48 | 6 | 12 | 1584 | 42768 | [7 empty] | 0 | 0 | 1584 | 42768 |  | 0
7 | 豊田小学校 | 南棟①-2 | 1F | 校長室 |  | - | 12.5 | 220 | J1 |  | 埋込ベースライト | 2 | FHF32(高出力) | - | W300 | アルミルーバー付（白） | - | - | - | - | - | - | 48 | 6 | 12 | 1584 | 42768 | [7 empty] | 0 | 0 | 1584 | 42768 |  | 0
7 | 豊田小学校 | 南棟①-2 | 1F | 校長室 | 壁付 | - | 12.5 | 220 | H1 |  | ミラー灯 | 1 | FL15 | - | - | カバー付 | PS付 | - | - | - | - | - | 18 | 1 | 1 | 49.5 | 1336.5 | [7 empty] | 0 | 0 | 49.5 | 1336.5 |  | 0
7 | 豊田小学校 | 南棟①-2 | 1F | 理科室 |  | - | 6.5 | 220 | A1 |  | 直付下面開放 | 2 | FHF32(高出力) | - | W200 | 直付型 | - | - | - | - | - | - | 48 | 12 | 24 | 1647.36 | 44478.72 | [7 empty] | 0 | 0 | 1647.36 | 44478.72 |  | 0
7 | 豊田小学校 | 南棟①-2 | 1F | 理科室 |  | - | 6.5 | 220 | K1 |  | 黒板灯 | 1 | FHF32(高出力) | - | 吊L450 | パイプ吊（舟形） | - | - | - | - | - | - | 48 | 2 | 2 | 137.28 | 3706.56 | [7 empty] | 0 | 0 | 137.28 | 3706.56 |  | 0
7 | 豊田小学校 | 南棟①-2 | 1F | 理科準備室 |  | - | 0.5 | 220 | A1 |  | 直付下面開放 | 2 | FHF32(高出力) | - | W200 | 直付型 | - | - | - | - | - | - | 48 | 2 | 4 | 21.12 | 570.24 | [7 empty] | 0 | 0 | 21.12 | 570.24 |  | 0
7 | 豊田小学校 | 南棟①-1 | 1F | 西側階段下倉庫 |  | - | 0.5 | 220 | V21 |  | 逆富士ベースライト | 1 | FL20SS/18 | - | W150 | - | - | - | - | - | - | - | 26 | 1 | 1 | 2.86 | 77.22 | [7 empty] | 0 | 0 | 2.86 | 77.22 |  | 0
7 | 豊田小学校 | 南棟①-1 | 1F | 玄関車寄 |  | - | 4 | 365 | 1-E |  | ウォールライト | 2 | FL20 | - | W250 | 防湿・防雨型 | 乳白アクリルカバー付 | 角型/装飾枠付 | - | - | - | - | 28 | 1 | 2 | 81.76 | 2207.52 | [7 empty] | 0 | 0 | 81.76 | 2207.52 |  | 0
7 | 豊田小学校 | 南棟①-1,2 | 1F | 外壁 |  | - | 4 | 365 | 1-DW |  | ウォールライト | 1 | FL20 | - | - | 防湿・防雨型 | SUS製 | 乳白アクリルカバー付 | - | - | - | - | 28 | 7 | 7 | 286.16 | 7726.32 | [7 empty] | 0 | 0 | 286.16 | 7726.32 |  | 0
7 | 豊田小学校 | 南棟①-1 | 1F | 西側渡り廊下 |  | - | 9 | 220 | D1 |  | 逆富士ベースライト | 1 | FHF32(高出力) | - | W150 | WP | SUS製 | - | - | - | - | - | 48 | 2 | 2 | 190.08 | 5132.16 | [7 empty] | 0 | 0 | 190.08 | 5132.16 |  | 0
7 | 豊田小学校 | 南棟①-2 | 1F | 東側渡り廊下 |  | - | 9 | 220 | D1 |  | 逆富士ベースライト | 1 | FHF32(高出力) | - | W150 | WP | SUS製 | - | - | - | - | - | 48 | 2 | 2 | 190.08 | 5132.16 | [7 empty] | 0 | 0 | 190.08 | 5132.16 |  | 0
7 | 豊田小学校 | 南棟①-1 | 2F | 更衣室 |  | - | 1.8 | 220 | C2 |  | 逆富士ベースライト | 2 | FHF32 | - | W200 | - | - | - | - | - | - | - | 36 | 4 | 8 | 114.05 | 3079.35 | [7 empty] | 0 | 0 | 114.05 | 3079.35 |  | 0
7 | 豊田小学校 | 南棟①-1 | 2F | 更衣室 |  | - | 1.8 | 220 | C1 |  | 逆富士ベースライト | 1 | FHF32(高出力) | - | W120 | - | - | - | - | - | - | - | 48 | 1 | 1 | 19.01 | 513.27 | [7 empty] | 0 | 0 | 19.01 | 513.27 |  | 0
7 | 豊田小学校 | 南棟①-1 | 2F | 前室 |  | - | 1.8 | 220 | 2-B |  | 逆富士ベースライト | 1 | FHF32(高出力) | - | 125×1250 | - | - | - | - | - | - | - | 48 | 1 | 1 | 19.01 | 513.27 | [7 empty] | 0 | 0 | 19.01 | 513.27 |  | 0
7 | 豊田小学校 | 南棟①-1 | 2F | 女子便所 | 対象外 | LED済 | - | - | 2-A |  | ダウンライト | 1 | LED | - | Φ150 | 浅型10H | ビーム角95度/拡散タイプ | - | - | - | - | - | - | 3 | 3 | 0 | 0 | [7 empty] | 0 | 0 | 0 | 0 |  | 0
7 | 豊田小学校 | 南棟①-1 | 2F | 女子便所 |  | - | 1.8 | 220 | 2-B |  | 逆富士ベースライト | 1 | FHF32(高出力) | - | 125×1250 | - | - | - | - | - | - | - | 48 | 3 | 3 | 57.02 | 1539.54 | [7 empty] | 0 | 0 | 57.02 | 1539.54 |  | 0
7 | 豊田小学校 | 南棟①-1 | 2F | 男子便所 | 対象外 | LED済 | - | - | 2-A |  | ダウンライト | 1 | LED | - | Φ150 | 浅型10H | ビーム角95度/拡散タイプ | - | - | - | - | - | - | 2 | 2 | 0 | 0 | [7 empty] | 0 | 0 | 0 | 0 |  | 0
7 | 豊田小学校 | 南棟①-1 | 2F | 男子便所 |  | - | 1.8 | 220 | 2-B |  | 逆富士ベースライト | 1 | FHF32(高出力) | - | 125×1250 | - | - | - | - | - | - | - | 48 | 3 | 3 | 57.02 | 1539.54 | [7 empty] | 0 | 0 | 57.02 | 1539.54 |  | 0
7 | 豊田小学校 | 南棟①-1,2 | 2F | 廊下 |  | - | 9 | 220 | C1 |  | 逆富士ベースライト | 1 | FHF32(高出力) | - | W120 | - | - | - | - | - | - | - | 48 | 9 | 9 | 855.36 | 23094.72 | [7 empty] | 0 | 0 | 855.36 | 23094.72 |  | 0
7 | 豊田小学校 | 南棟①-1,2 | 2F | 廊下 | 壁付 | - | 6.5 | 220 | M1 |  | 表示灯 | 1 | FL10 | - | - | 使用中 | 白地赤文字 | - | - | - | - | - | 13 | 1 | 1 | 18.59 | 501.93 | [7 empty] | 0 | 0 | 18.59 | 501.93 |  | 0
7 | 豊田小学校 | 南棟①-1 | 2F | 相談室 |  | - | 6.5 | 220 | L2 |  | 埋込ベースライト | 2 | FHF32(高出力) | - | W220 | - | - | - | - | - | - | - | 48 | 1 | 2 | 137.28 | 3706.56 | [7 empty] | 0 | 0 | 137.28 | 3706.56 |  | 0
7 | 豊田小学校 | 南棟①-1 | 2F | 相談室 |  | - | 6.5 | 220 | L3 |  | 埋込ベースライト | 2 | FHF32(高出力) | - | W300 | 木目枠 | 乳白アクリルカバー付 | - | - | - | - | - | 48 | 2 | 4 | 274.56 | 7413.12 | [7 empty] | 0 | 0 | 274.56 | 7413.12 |  | 0
7 | 豊田小学校 | 南棟①-1 | 2F | 会議室 |  | - | 6.5 | 220 | C2 |  | 逆富士ベースライト | 2 | FHF32 | - | W200 | - | - | - | - | - | - | - | 36 | 4 | 8 | 411.84 | 11119.68 | [7 empty] | 0 | 0 | 411.84 | 11119.68 |  | 0
7 | 豊田小学校 | 南棟①-1 | 2F | 放送室 |  | - | 6.5 | 220 | N1 |  | 埋込ベースライト | 2 | FHF32 | - | W220 | アクリルカバー付（白） | - | - | - | - | - | - | 36 | 9 | 18 | 926.64 | 25019.28 | [7 empty] | 0 | 0 | 926.64 | 25019.28 |  | 0
7 | 豊田小学校 | 南棟①-1 | 2F | 放送室 |  | - | 6.5 | 220 | N1 |  | 埋込ベースライト | 2 | FHF32 | - | W220 | アクリルカバー付（白） | - | - | - | - | - | - | 36 | 3 | 6 | 308.88 | 8339.76 | [7 empty] | 0 | 0 | 308.88 | 8339.76 |  | 0
7 | 豊田小学校 | 南棟①-1 | 2F | 放送室 |  | - | 6.5 | 220 | N2 |  | 埋込ベースライト | 1 | FHF32(高出力) | - | W220 | アクリルカバー付（白） | - | - | - | - | - | - | 48 | 2 | 2 | 137.28 | 3706.56 | [7 empty] | 0 | 0 | 137.28 | 3706.56 |  | 0
7 | 豊田小学校 | 南棟①-1 | 2F | 普通教室 |  | - | 9 | 220 | A1 |  | 直付下面開放 | 2 | FHF32(高出力) | - | W200 | 直付型 | - | - | - | - | - | - | 48 | 6 | 12 | 1140.48 | 30792.96 | [7 empty] | 0 | 0 | 1140.48 | 30792.96 |  | 0
7 | 豊田小学校 | 南棟①-1 | 2F | 普通教室 |  | - | 9 | 220 | B1 |  | 黒板灯 | 1 | FHF32(高出力) | - | W73 | 反射笠可動型 | - | - | - | - | - | - | 48 | 2 | 2 | 190.08 | 5132.16 | [7 empty] | 0 | 0 | 190.08 | 5132.16 |  | 0
7 | 豊田小学校 | 南棟①-2 | 2F | 普通教室 |  | - | 9 | 220 | A1 |  | 直付下面開放 | 2 | FHF32(高出力) | - | W200 | 直付型 | - | - | - | - | - | - | 48 | 6 | 12 | 1140.48 | 30792.96 | [7 empty] | 0 | 0 | 1140.48 | 30792.96 |  | 0
7 | 豊田小学校 | 南棟①-2 | 2F | 普通教室 |  | - | 9 | 220 | B1 |  | 黒板灯 | 1 | FHF32(高出力) | - | W73 | 反射笠可動型 | - | - | - | - | - | - | 48 | 2 | 2 | 190.08 | 5132.16 | [7 empty] | 0 | 0 | 190.08 | 5132.16 |  | 0
7 | 豊田小学校 | 南棟①-2 | 2F | 図工室 |  | - | 6.5 | 220 | A1 |  | 直付下面開放 | 2 | FHF32(高出力) | - | W200 | 直付型 | - | - | - | - | - | - | 48 | 12 | 24 | 1647.36 | 44478.72 | [7 empty] | 0 | 0 | 1647.36 | 44478.72 |  | 0
7 | 豊田小学校 | 南棟①-2 | 2F | 図工室 |  | - | 6.5 | 220 | K1 |  | 黒板灯 | 1 | FHF32(高出力) | - | 吊L450 | パイプ吊（舟形） | - | - | - | - | - | - | 48 | 2 | 2 | 137.28 | 3706.56 | [7 empty] | 0 | 0 | 137.28 | 3706.56 |  | 0
7 | 豊田小学校 | 南棟①-2 | 2F | 図工準備室 |  | - | 0.5 | 220 | A1 |  | 直付下面開放 | 2 | FHF32(高出力) | - | W200 | 直付型 | - | - | - | - | - | - | 48 | 2 | 4 | 21.12 | 570.24 | [7 empty] | 0 | 0 | 21.12 | 570.24 |  | 0
7 | 豊田小学校 | 南棟①-1 | 2F | 西側渡り廊下 |  | - | 9 | 220 | D1 |  | 逆富士ベースライト | 1 | FHF32(高出力) | - | W150 | WP | SUS製 | - | - | - | - | - | 48 | 2 | 2 | 190.08 | 5132.16 | [7 empty] | 0 | 0 | 190.08 | 5132.16 |  | 0
7 | 豊田小学校 | 南棟①-2 | 2F | 東側渡り廊下 |  | - | 9 | 220 | D1 |  | 逆富士ベースライト | 1 | FHF32(高出力) | - | W150 | WP | SUS製 | - | - | - | - | - | 48 | 2 | 2 | 190.08 | 5132.16 | [7 empty] | 0 | 0 | 190.08 | 5132.16 |  | 0
7 | 豊田小学校 | 南棟①-1 | 3F | 倉庫 |  | - | 1.6 | 220 | C2 |  | 逆富士ベースライト | 2 | FHF32 | - | W200 | - | - | - | - | - | - | - | 36 | 2 | 4 | 50.69 | 1368.63 | [7 empty] | 0 | 0 | 50.69 | 1368.63 |  | 0
7 | 豊田小学校 | 南棟①-1 | 3F | 前室 |  | - | 1.8 | 220 | 2-B |  | 逆富士ベースライト | 1 | FHF32(高出力) | - | 125×1250 | - | - | - | - | - | - | - | 48 | 1 | 1 | 19.01 | 513.27 | [7 empty] | 0 | 0 | 19.01 | 513.27 |  | 0
7 | 豊田小学校 | 南棟①-1 | 3F | 女子便所 | 対象外 | LED済 | - | - | 2-A |  | ダウンライト | 1 | LED | - | Φ150 | 浅型10H | ビーム角95度/拡散タイプ | - | - | - | - | - | - | 3 | 3 | 0 | 0 | [7 empty] | 0 | 0 | 0 | 0 |  | 0
7 | 豊田小学校 | 南棟①-1 | 3F | 女子便所 |  | - | 1.8 | 220 | 2-B |  | 逆富士ベースライト | 1 | FHF32(高出力) | - | 125×1250 | - | - | - | - | - | - | - | 48 | 3 | 3 | 57.02 | 1539.54 | [7 empty] | 0 | 0 | 57.02 | 1539.54 |  | 0
7 | 豊田小学校 | 南棟①-1 | 3F | 男子便所 | 対象外 | LED済 | - | - | 2-A |  | ダウンライト | 1 | LED | - | Φ150 | 浅型10H | ビーム角95度/拡散タイプ | - | - | - | - | - | - | 2 | 2 | 0 | 0 | [7 empty] | 0 | 0 | 0 | 0 |  | 0
7 | 豊田小学校 | 南棟①-1 | 3F | 男子便所 |  | - | 1.8 | 220 | 2-B |  | 逆富士ベースライト | 1 | FHF32(高出力) | - | 125×1250 | - | - | - | - | - | - | - | 48 | 3 | 3 | 57.02 | 1539.54 | [7 empty] | 0 | 0 | 57.02 | 1539.54 |  | 0
7 | 豊田小学校 | 南棟①-1,2 | 3F | 廊下 |  | - | 9 | 220 | C1 |  | 逆富士ベースライト | 1 | FHF32(高出力) | - | W120 | - | - | - | - | - | - | - | 48 | 10 | 10 | 950.4 | 25660.8 | [7 empty] | 0 | 0 | 950.4 | 25660.8 |  | 0
7 | 豊田小学校 | 南棟①-1 | 3F | 普通教室 |  | - | 9 | 220 | A1 |  | 直付下面開放 | 2 | FHF32(高出力) | - | W200 | 直付型 | - | - | - | - | - | - | 48 | 6 | 12 | 1140.48 | 30792.96 | [7 empty] | 0 | 0 | 1140.48 | 30792.96 |  | 0
7 | 豊田小学校 | 南棟①-1 | 3F | 普通教室 |  | - | 9 | 220 | B1 |  | 黒板灯 | 1 | FHF32(高出力) | - | W73 | 反射笠可動型 | - | - | - | - | - | - | 48 | 2 | 2 | 190.08 | 5132.16 | [7 empty] | 0 | 0 | 190.08 | 5132.16 |  | 0
7 | 豊田小学校 | 南棟①-1 | 3F | 普通教室 |  | - | 9 | 220 | A1 |  | 直付下面開放 | 2 | FHF32(高出力) | - | W200 | 直付型 | - | - | - | - | - | - | 48 | 6 | 12 | 1140.48 | 30792.96 | [7 empty] | 0 | 0 | 1140.48 | 30792.96 |  | 0
7 | 豊田小学校 | 南棟①-1 | 3F | 普通教室 |  | - | 9 | 220 | B1 |  | 黒板灯 | 1 | FHF32(高出力) | - | W73 | 反射笠可動型 | - | - | - | - | - | - | 48 | 2 | 2 | 190.08 | 5132.16 | [7 empty] | 0 | 0 | 190.08 | 5132.16 |  | 0
7 | 豊田小学校 | 南棟①-1 | 3F | 図書室 |  | - | 6.5 | 220 | A1 |  | 直付下面開放 | 2 | FHF32(高出力) | - | W200 | 直付型 | - | - | - | - | - | - | 48 | 12 | 24 | 1647.36 | 44478.72 | [7 empty] | 0 | 0 | 1647.36 | 44478.72 |  | 0
7 | 豊田小学校 | 南棟①-2 | 3F | 教材室 |  | - | 1.6 | 220 | A1 |  | 直付下面開放 | 2 | FHF32(高出力) | - | W200 | 直付型 | - | - | - | - | - | - | 48 | 3 | 6 | 101.38 | 2737.26 | [7 empty] | 0 | 0 | 101.38 | 2737.26 |  | 0
7 | 豊田小学校 | 南棟①-2 | 3F | 音楽教室 |  | - | 6.5 | 220 | L1 |  | 埋込ベースライト | 3 | FHF32(高出力) | - | W300 | - | - | - | - | - | - | - | 48 | 9 | 27 | 1853.28 | 50038.56 | [7 empty] | 0 | 0 | 1853.28 | 50038.56 |  | 0
7 | 豊田小学校 | 南棟①-2 | 3F | 音楽教室 |  | - | 6.5 | 220 | K1 |  | 黒板灯 | 1 | FHF32(高出力) | - | 吊L450 | パイプ吊（舟形） | - | - | - | - | - | - | 48 | 2 | 2 | 137.28 | 3706.56 | [7 empty] | 0 | 0 | 137.28 | 3706.56 |  | 0
7 | 豊田小学校 | 南棟①-2 | 3F | 音楽準備室 |  | - | 0.5 | 220 | A1 |  | 直付下面開放 | 2 | FHF32(高出力) | - | W200 | 直付型 | - | - | - | - | - | - | 48 | 2 | 4 | 21.12 | 570.24 | [7 empty] | 0 | 0 | 21.12 | 570.24 |  | 0
7 | 豊田小学校 | 南棟①-2 | RF | 倉庫 |  | - | 0.5 | 220 | C1 |  | 逆富士ベースライト | 1 | FHF32(高出力) | - | W120 | - | - | - | - | - | - | - | 48 | 1 | 1 | 5.28 | 142.56 | [7 empty] | 0 | 0 | 5.28 | 142.56 |  | 0
7 | 豊田小学校 | 南棟①-1 | 1-3F | 西側階段 |  | - | 5.4 | 220 | C1 |  | 逆富士ベースライト | 1 | FHF32(高出力) | - | W120 | - | - | - | - | - | - | - | 48 | 2 | 2 | 114.05 | 3079.35 | [7 empty] | 0 | 0 | 114.05 | 3079.35 |  | 0
7 | 豊田小学校 | 南棟①-1 | 1-3F | 西側階段 |  | - | 5.4 | 220 | C2 |  | 逆富士ベースライト | 2 | FHF32 | - | W200 | - | - | - | - | - | - | - | 36 | 1 | 2 | 85.54 | 2309.58 | [7 empty] | 0 | 0 | 85.54 | 2309.58 |  | 0
7 | 豊田小学校 | 南棟①-1 | 1-3F | 西側階段 | 壁付 | - | 5.4 | 220 | G1 |  | コーナーライト | 2 | FHF32(高出力) | - | W190 | - | - | - | - | - | - | - | 48 | 1 | 2 | 114.05 | 3079.35 | [7 empty] | 0 | 0 | 114.05 | 3079.35 |  | 0
7 | 豊田小学校 | 南棟①-2 | 1-RF | 東側階段 |  | - | 5.4 | 220 | C1 |  | 逆富士ベースライト | 1 | FHF32(高出力) | - | W120 | - | - | - | - | - | - | - | 48 | 2 | 2 | 114.05 | 3079.35 | [7 empty] | 0 | 0 | 114.05 | 3079.35 |  | 0
7 | 豊田小学校 | 南棟①-2 | 1-RF | 東側階段 |  | - | 5.4 | 220 | C2 |  | 逆富士ベースライト | 2 | FHF32 | - | W200 | - | - | - | - | - | - | - | 36 | 2 | 4 | 171.07 | 4618.89 | [7 empty] | 0 | 0 | 171.07 | 4618.89 |  | 0
7 | 豊田小学校 | 南棟①-2 | 1-RF | 東側階段 | 壁付 | - | 5.4 | 220 | G1 |  | コーナーライト | 2 | FHF32(高出力) | - | W190 | - | - | - | - | - | - | - | 48 | 1 | 2 | 114.05 | 3079.35 | [7 empty] | 0 | 0 | 114.05 | 3079.35 |  | 0
7 | 豊田小学校 | 北棟⑩-1 | 1F | 昇降口 |  | - | 4 | 365 | D1 |  | 逆富士ベースライト | 1 | FHF32(高出力) | - | W150 | WP | SUS製 | - | - | - | - | - | 48 | 1 | 1 | 70.08 | 1892.16 | [7 empty] | 0 | 0 | 70.08 | 1892.16 |  | 0
7 | 豊田小学校 | 北棟⑩-1 | 1F | 昇降口 |  | - | 9 | 220 | C1 |  | 逆富士ベースライト | 1 | FHF32(高出力) | - | W120 | - | - | - | - | - | - | - | 48 | 7 | 7 | 665.28 | 17962.56 | [7 empty] | 0 | 0 | 665.28 | 17962.56 |  | 0
7 | 豊田小学校 | 北棟⑩-1 | 1F | 昇降口倉庫 |  | - | 0.5 | 220 | C1 |  | 逆富士ベースライト | 1 | FHF32(高出力) | - | W120 | - | - | - | - | - | - | - | 48 | 2 | 2 | 10.56 | 285.12 | [7 empty] | 0 | 0 | 10.56 | 285.12 |  | 0
7 | 豊田小学校 | 北棟⑩-1 | 1F | 廊下 |  | - | 9 | 220 | C1 |  | 逆富士ベースライト | 1 | FHF32(高出力) | - | W120 | - | - | - | - | - | - | - | 48 | 2 | 2 | 190.08 | 5132.16 | [7 empty] | 0 | 0 | 190.08 | 5132.16 |  | 0
7 | 豊田小学校 | 北棟⑩-1 | 1F | 廊下 |  | - | 9 | 220 | C1 |  | 逆富士ベースライト | 1 | FHF32(高出力) | - | W120 | - | - | - | - | - | - | - | 48 | 3 | 3 | 285.12 | 7698.24 | [7 empty] | 0 | 0 | 285.12 | 7698.24 |  | 0
7 | 豊田小学校 | 北棟⑩-1 | 1F | 廊下 |  | - | 9 | 220 | C1 |  | 逆富士ベースライト | 1 | FHF32(高出力) | - | W120 | - | - | - | - | - | - | - | 48 | 8 | 8 | 760.32 | 20528.64 | [7 empty] | 0 | 0 | 760.32 | 20528.64 |  | 0
7 | 豊田小学校 | 北棟⑩-1 | 1F | 女子便所前室 | 対象外 | LED済 | - | - | LED1 |  | 逆富士ベースライト | 1 | LED | - | - | 6,900lm | - | - | - | - | - | - | - | 1 | 1 | 0 | 0 | [7 empty] | 0 | 0 | 0 | 0 |  | 0
7 | 豊田小学校 | 北棟⑩-1 | 1F | 女子便所 | 対象外 | LED済 | - | - | LED2 |  | 逆富士ベースライト | 1 | LED | - | - | 5,200lm | - | - | - | - | - | - | - | 2 | 2 | 0 | 0 | [7 empty] | 0 | 0 | 0 | 0 |  | 0
7 | 豊田小学校 | 北棟⑩-1 | 1F | 男子便所前室 | 対象外 | LED済 | - | - | LED1 |  | 逆富士ベースライト | 1 | LED | - | - | 6,900lm | - | - | - | - | - | - | - | 1 | 1 | 0 | 0 | [7 empty] | 0 | 0 | 0 | 0 |  | 0
7 | 豊田小学校 | 北棟⑩-1 | 1F | 男子便所 | 対象外 | LED済 | - | - | LED2 |  | 逆富士ベースライト | 1 | LED | - | - | 5,200lm | - | - | - | - | - | - | - | 2 | 2 | 0 | 0 | [7 empty] | 0 | 0 | 0 | 0 |  | 0
7 | 豊田小学校 | 北棟⑩-1 | 1F | 家庭科教室 |  | - | 6.5 | 220 | A1 |  | 直付下面開放 | 2 | FHF32(高出力) | - | W200 | 直付型 | - | - | - | - | - | - | 48 | 9 | 18 | 1235.52 | 33359.04 | [7 empty] | 0 | 0 | 1235.52 | 33359.04 |  | 0
7 | 豊田小学校 | 北棟⑩-1 | 1F | 家庭科教室 |  | - | 6.5 | 220 | B1 |  | 黒板灯 | 1 | FHF32(高出力) | - | W73 | 反射笠可動型 | - | - | - | - | - | - | 48 | 2 | 2 | 137.28 | 3706.56 | [7 empty] | 0 | 0 | 137.28 | 3706.56 |  | 0
7 | 豊田小学校 | 北棟⑩-1 | 1F | 家庭科準備室 |  | - | 0.5 | 220 | C1 |  | 逆富士ベースライト | 1 | FHF32(高出力) | - | W120 | - | - | - | - | - | - | - | 48 | 2 | 2 | 10.56 | 285.12 | [7 empty] | 0 | 0 | 10.56 | 285.12 |  | 0
7 | 豊田小学校 | 北棟⑩-1 | 1F | 作業室 |  | - | 1.6 | 220 | A1 |  | 直付下面開放 | 2 | FHF32(高出力) | - | W200 | 直付型 | - | - | - | - | - | - | 48 | 3 | 6 | 101.38 | 2737.26 | [7 empty] | 0 | 0 | 101.38 | 2737.26 |  | 0
7 | 豊田小学校 | 北棟⑩-1 | 1F | 普通（特支） |  | - | 9 | 220 | A1 |  | 直付下面開放 | 2 | FHF32(高出力) | - | W200 | 直付型 | - | - | - | - | - | - | 48 | 3 | 6 | 570.24 | 15396.48 | [7 empty] | 0 | 0 | 570.24 | 15396.48 |  | 0
7 | 豊田小学校 | 北棟⑩-1 | 1F | 普通（特支） |  | - | 9 | 220 | B1 |  | 黒板灯 | 1 | FHF32(高出力) | - | W73 | 反射笠可動型 | - | - | - | - | - | - | 48 | 2 | 2 | 190.08 | 5132.16 | [7 empty] | 0 | 0 | 190.08 | 5132.16 |  | 0
7 | 豊田小学校 | 北棟⑩-1 | 1F | 受入室 |  | - | 7.2 | 220 | C2 |  | 逆富士ベースライト | 2 | FHF32 | - | W200 | - | - | - | - | - | - | - | 36 | 5 | 10 | 570.24 | 15396.48 | [7 empty] | 0 | 0 | 570.24 | 15396.48 |  | 0
7 | 豊田小学校 | 北棟⑩-1 | 1F | 受入室 | 対象外 | LED済 | - | - | C2-LED |  | 逆富士ベースライト | 1 | LED | - | - | 5,200lm | - | - | - | - | - | - | - | 2 | 2 | 0 | 0 | [7 empty] | 0 | 0 | 0 | 0 |  | 0
7 | 豊田小学校 | 北棟⑩-1 | 1F | 配膳室 |  | - | 0.5 | 220 | C1 |  | 逆富士ベースライト | 1 | FHF32(高出力) | - | W120 | - | - | - | - | - | - | - | 48 | 1 | 1 | 5.28 | 142.56 | [7 empty] | 0 | 0 | 5.28 | 142.56 |  | 0
7 | 豊田小学校 | 北棟⑩-1 | 1F | 外壁 | 壁付 | - | 4 | 365 | 1-DW |  | ウォールライト | 1 | FL20 | - | - | 防湿・防雨型 | SUS製 | 乳白アクリルカバー付 | - | - | - | - | 28 | 6 | 6 | 245.28 | 6622.56 | [7 empty] | 0 | 0 | 245.28 | 6622.56 |  | 0
7 | 豊田小学校 | 北棟⑩-1 | 1F | 西側倉庫 |  | - | 0.5 | 220 | V21 |  | 逆富士ベースライト | 1 | FL20SS/18 | - | W150 | - | - | - | - | - | - | - | 26 | 1 | 1 | 2.86 | 77.22 | [7 empty] | 0 | 0 | 2.86 | 77.22 |  | 0
7 | 豊田小学校 | 北棟⑩-1 | 1F | 東側倉庫 |  | - | 0.5 | 220 | V21 |  | 逆富士ベースライト | 1 | FL20SS/18 | - | W150 | - | - | - | - | - | - | - | 26 | 1 | 1 | 2.86 | 77.22 | [7 empty] | 0 | 0 | 2.86 | 77.22 |  | 0
7 | 豊田小学校 | 北棟⑩-1 | 2F | 普通（特支） |  | - | 3.25 | 220 | A1 |  | 直付下面開放 | 2 | FHF32(高出力) | - | W200 | 直付型 | - | - | - | - | - | - | 48 | 4 | 8 | 274.56 | 7413.12 | [7 empty] | 0 | 0 | 274.56 | 7413.12 |  | 0
7 | 豊田小学校 | 北棟⑩-1 | 2F | 普通（特支） |  | - | 3.25 | 220 | A1-1 |  | 直付下面開放 | 2 | FHF32(高出力) | - | 吊L200 | パイプ吊（椀形） | - | - | - | - | - | - | 48 | 2 | 4 | 137.28 | 3706.56 | [7 empty] | 0 | 0 | 137.28 | 3706.56 |  | 0
7 | 豊田小学校 | 北棟⑩-1 | 2F | 普通（特支） |  | - | 3.25 | 220 | B1 |  | 黒板灯 | 1 | FHF32(高出力) | - | W73 | 反射笠可動型 | - | - | - | - | - | - | 48 | 2 | 2 | 68.64 | 1853.28 | [7 empty] | 0 | 0 | 68.64 | 1853.28 |  | 0
7 | 豊田小学校 | 北棟⑩-1 | 2F | 廊下 |  | - | 9 | 220 | C1 |  | 逆富士ベースライト | 1 | FHF32(高出力) | - | W120 | - | - | - | - | - | - | - | 48 | 4 | 4 | 380.16 | 10264.32 | [7 empty] | 0 | 0 | 380.16 | 10264.32 |  | 0
7 | 豊田小学校 | 北棟⑩-1 | 2F | 廊下 |  | - | 9 | 220 | C1 |  | 逆富士ベースライト | 1 | FHF32(高出力) | - | W120 | - | - | - | - | - | - | - | 48 | 3 | 3 | 285.12 | 7698.24 | [7 empty] | 0 | 0 | 285.12 | 7698.24 |  | 0
7 | 豊田小学校 | 北棟⑩-1 | 2F | 廊下 |  | - | 9 | 220 | C1 |  | 逆富士ベースライト | 1 | FHF32(高出力) | - | W120 | - | - | - | - | - | - | - | 48 | 9 | 9 | 855.36 | 23094.72 | [7 empty] | 0 | 0 | 855.36 | 23094.72 |  | 0
7 | 豊田小学校 | 北棟⑩-1 | 2F | 女子便所前室 | 対象外 | LED済 | - | - | LED1 |  | 逆富士ベースライト | 1 | LED | - | - | 6,900lm | - | - | - | - | - | - | - | 1 | 1 | 0 | 0 | [7 empty] | 0 | 0 | 0 | 0 |  | 0
7 | 豊田小学校 | 北棟⑩-1 | 2F | 女子便所 | 対象外 | LED済 | - | - | LED2 |  | 逆富士ベースライト | 1 | LED | - | - | 5,200lm | - | - | - | - | - | - | - | 2 | 2 | 0 | 0 | [7 empty] | 0 | 0 | 0 | 0 |  | 0
7 | 豊田小学校 | 北棟⑩-1 | 2F | 男子便所前室 | 対象外 | LED済 | - | - | LED1 |  | 逆富士ベースライト | 1 | LED | - | - | 6,900lm | - | - | - | - | - | - | - | 1 | 1 | 0 | 0 | [7 empty] | 0 | 0 | 0 | 0 |  | 0
7 | 豊田小学校 | 北棟⑩-1 | 2F | 男子便所 | 対象外 | LED済 | - | - | LED2 |  | 逆富士ベースライト | 1 | LED | - | - | 5,200lm | - | - | - | - | - | - | - | 2 | 2 | 0 | 0 | [7 empty] | 0 | 0 | 0 | 0 |  | 0
7 | 豊田小学校 | 北棟⑩-1 | 2F | 普通（特支） |  | - | 9 | 220 | A1 |  | 直付下面開放 | 2 | FHF32(高出力) | - | W200 | 直付型 | - | - | - | - | - | - | 48 | 4 | 8 | 760.32 | 20528.64 | [7 empty] | 0 | 0 | 760.32 | 20528.64 |  | 0
7 | 豊田小学校 | 北棟⑩-1 | 2F | 普通（特支） |  | - | 9 | 220 | A1-1 |  | 直付下面開放 | 2 | FHF32(高出力) | - | 吊L200 | パイプ吊（椀形） | - | - | - | - | - | - | 48 | 2 | 4 | 380.16 | 10264.32 | [7 empty] | 0 | 0 | 380.16 | 10264.32 |  | 0
7 | 豊田小学校 | 北棟⑩-1 | 2F | 普通（特支） |  | - | 9 | 220 | B1 |  | 黒板灯 | 1 | FHF32(高出力) | - | W73 | 反射笠可動型 | - | - | - | - | - | - | 48 | 2 | 2 | 190.08 | 5132.16 | [7 empty] | 0 | 0 | 190.08 | 5132.16 |  | 0
7 | 豊田小学校 | 北棟⑩-1 | 2F | 普通教室 |  | - | 9 | 220 | A1 |  | 直付下面開放 | 2 | FHF32(高出力) | - | W200 | 直付型 | - | - | - | - | - | - | 48 | 4 | 8 | 760.32 | 20528.64 | [7 empty] | 0 | 0 | 760.32 | 20528.64 |  | 0
7 | 豊田小学校 | 北棟⑩-1 | 2F | 普通教室 |  | - | 9 | 220 | A1-1 |  | 直付下面開放 | 2 | FHF32(高出力) | - | 吊L200 | パイプ吊（椀形） | - | - | - | - | - | - | 48 | 2 | 4 | 380.16 | 10264.32 | [7 empty] | 0 | 0 | 380.16 | 10264.32 |  | 0
7 | 豊田小学校 | 北棟⑩-1 | 2F | 普通教室 |  | - | 9 | 220 | B1 |  | 黒板灯 | 1 | FHF32(高出力) | - | W73 | 反射笠可動型 | - | - | - | - | - | - | 48 | 2 | 2 | 190.08 | 5132.16 | [7 empty] | 0 | 0 | 190.08 | 5132.16 |  | 0
7 | 豊田小学校 | 北棟⑩-1 | 2F | 普通教室 |  | - | 9 | 220 | A1 |  | 直付下面開放 | 2 | FHF32(高出力) | - | W200 | 直付型 | - | - | - | - | - | - | 48 | 4 | 8 | 760.32 | 20528.64 | [7 empty] | 0 | 0 | 760.32 | 20528.64 |  | 0
7 | 豊田小学校 | 北棟⑩-1 | 2F | 普通教室 |  | - | 9 | 220 | A1-1 |  | 直付下面開放 | 2 | FHF32(高出力) | - | 吊L200 | パイプ吊（椀形） | - | - | - | - | - | - | 48 | 2 | 4 | 380.16 | 10264.32 | [7 empty] | 0 | 0 | 380.16 | 10264.32 |  | 0
7 | 豊田小学校 | 北棟⑩-1 | 2F | 普通教室 |  | - | 9 | 220 | B1 |  | 黒板灯 | 1 | FHF32(高出力) | - | W73 | 反射笠可動型 | - | - | - | - | - | - | 48 | 2 | 2 | 190.08 | 5132.16 | [7 empty] | 0 | 0 | 190.08 | 5132.16 |  | 0
7 | 豊田小学校 | 北棟⑩-1 | 2F | 普通教室 |  | - | 9 | 220 | A1 |  | 直付下面開放 | 2 | FHF32(高出力) | - | W200 | 直付型 | - | - | - | - | - | - | 48 | 4 | 8 | 760.32 | 20528.64 | [7 empty] | 0 | 0 | 760.32 | 20528.64 |  | 0
7 | 豊田小学校 | 北棟⑩-1 | 2F | 普通教室 |  | - | 9 | 220 | A1-1 |  | 直付下面開放 | 2 | FHF32(高出力) | - | 吊L200 | パイプ吊（椀形） | - | - | - | - | - | - | 48 | 2 | 4 | 380.16 | 10264.32 | [7 empty] | 0 | 0 | 380.16 | 10264.32 |  | 0
7 | 豊田小学校 | 北棟⑩-1 | 2F | 普通教室 |  | - | 9 | 220 | B1 |  | 黒板灯 | 1 | FHF32(高出力) | - | W73 | 反射笠可動型 | - | - | - | - | - | - | 48 | 2 | 2 | 190.08 | 5132.16 | [7 empty] | 0 | 0 | 190.08 | 5132.16 |  | 0
7 | 豊田小学校 | 北棟⑩-1 | 2F | 配膳室 |  | - | 0.5 | 220 | C1 |  | 逆富士ベースライト | 1 | FHF32(高出力) | - | W120 | - | - | - | - | - | - | - | 48 | 1 | 1 | 5.28 | 142.56 | [7 empty] | 0 | 0 | 5.28 | 142.56 |  | 0
7 | 豊田小学校 | 北棟⑩-1 | 3F | コンピュータ教室 |  | - | 6.5 | 220 | 3-A |  | 直付下面開放 | 2 | FHF32(高出力) | - | 1250×224 | ルーバー付 | スクールコンフォート型 | - | - | - | - | - | 48 | 6 | 12 | 823.68 | 22239.36 | [7 empty] | 0 | 0 | 823.68 | 22239.36 |  | 0
7 | 豊田小学校 | 北棟⑩-1 | 3F | コンピュータ教室 |  | - | 6.5 | 220 | 3-AP |  | 直管器具 | 2 | FHF32(高出力) | - | 吊L200 | パイプ吊（椀形） | スクールコンフォート型 | ルーバー付 | - | - | - | - | 48 | 2 | 4 | 274.56 | 7413.12 | [7 empty] | 0 | 0 | 274.56 | 7413.12 |  | 0
7 | 豊田小学校 | 北棟⑩-1 | 3F | 廊下 |  | - | 9 | 220 | C1 |  | 逆富士ベースライト | 1 | FHF32(高出力) | - | W120 | - | - | - | - | - | - | - | 48 | 2 | 2 | 190.08 | 5132.16 | [7 empty] | 0 | 0 | 190.08 | 5132.16 |  | 0
7 | 豊田小学校 | 北棟⑩-1 | 3F | 廊下 |  | - | 9 | 220 | C1 |  | 逆富士ベースライト | 1 | FHF32(高出力) | - | W120 | - | - | - | - | - | - | - | 48 | 3 | 3 | 285.12 | 7698.24 | [7 empty] | 0 | 0 | 285.12 | 7698.24 |  | 0
7 | 豊田小学校 | 北棟⑩-1 | 3F | 廊下 |  | - | 9 | 220 | C1 |  | 逆富士ベースライト | 1 | FHF32(高出力) | - | W120 | - | - | - | - | - | - | - | 48 | 9 | 9 | 855.36 | 23094.72 | [7 empty] | 0 | 0 | 855.36 | 23094.72 |  | 0
7 | 豊田小学校 | 北棟⑩-1 | 3F | 女子便所前室 | 対象外 | LED済 | - | - | LED1 |  | 逆富士ベースライト | 1 | LED | - | - | 6,900lm | - | - | - | - | - | - | - | 1 | 1 | 0 | 0 | [7 empty] | 0 | 0 | 0 | 0 |  | 0
7 | 豊田小学校 | 北棟⑩-1 | 3F | 女子便所 | 対象外 | LED済 | - | - | LED2 |  | 逆富士ベースライト | 1 | LED | - | - | 5,200lm | - | - | - | - | - | - | - | 2 | 2 | 0 | 0 | [7 empty] | 0 | 0 | 0 | 0 |  | 0
7 | 豊田小学校 | 北棟⑩-1 | 3F | 男子便所前室 | 対象外 | LED済 | - | - | LED1 |  | 逆富士ベースライト | 1 | LED | - | - | 6,900lm | - | - | - | - | - | - | - | 1 | 1 | 0 | 0 | [7 empty] | 0 | 0 | 0 | 0 |  | 0
7 | 豊田小学校 | 北棟⑩-1 | 3F | 男子便所 | 対象外 | LED済 | - | - | LED2 |  | 逆富士ベースライト | 1 | LED | - | - | 5,200lm | - | - | - | - | - | - | - | 2 | 2 | 0 | 0 | [7 empty] | 0 | 0 | 0 | 0 |  | 0
7 | 豊田小学校 | 北棟⑩-1 | 3F | 普通教室 |  | - | 9 | 220 | A1 |  | 直付下面開放 | 2 | FHF32(高出力) | - | W200 | 直付型 | - | - | - | - | - | - | 48 | 4 | 8 | 760.32 | 20528.64 | [7 empty] | 0 | 0 | 760.32 | 20528.64 |  | 0
7 | 豊田小学校 | 北棟⑩-1 | 3F | 普通教室 |  | - | 9 | 220 | A1-1 |  | 直付下面開放 | 2 | FHF32(高出力) | - | 吊L200 | パイプ吊（椀形） | - | - | - | - | - | - | 48 | 2 | 4 | 380.16 | 10264.32 | [7 empty] | 0 | 0 | 380.16 | 10264.32 |  | 0
7 | 豊田小学校 | 北棟⑩-1 | 3F | 普通教室 |  | - | 9 | 220 | B1 |  | 黒板灯 | 1 | FHF32(高出力) | - | W73 | 反射笠可動型 | - | - | - | - | - | - | 48 | 2 | 2 | 190.08 | 5132.16 | [7 empty] | 0 | 0 | 190.08 | 5132.16 |  | 0
7 | 豊田小学校 | 北棟⑩-1 | 3F | 普通教室 |  | - | 9 | 220 | A1 |  | 直付下面開放 | 2 | FHF32(高出力) | - | W200 | 直付型 | - | - | - | - | - | - | 48 | 4 | 8 | 760.32 | 20528.64 | [7 empty] | 0 | 0 | 760.32 | 20528.64 |  | 0
7 | 豊田小学校 | 北棟⑩-1 | 3F | 普通教室 |  | - | 9 | 220 | A1-1 |  | 直付下面開放 | 2 | FHF32(高出力) | - | 吊L200 | パイプ吊（椀形） | - | - | - | - | - | - | 48 | 2 | 4 | 380.16 | 10264.32 | [7 empty] | 0 | 0 | 380.16 | 10264.32 |  | 0
7 | 豊田小学校 | 北棟⑩-1 | 3F | 普通教室 |  | - | 9 | 220 | B1 |  | 黒板灯 | 1 | FHF32(高出力) | - | W73 | 反射笠可動型 | - | - | - | - | - | - | 48 | 2 | 2 | 190.08 | 5132.16 | [7 empty] | 0 | 0 | 190.08 | 5132.16 |  | 0
7 | 豊田小学校 | 北棟⑩-1 | 3F | 小人数教室 |  | - | 9 | 220 | A1 |  | 直付下面開放 | 2 | FHF32(高出力) | - | W200 | 直付型 | - | - | - | - | - | - | 48 | 4 | 8 | 760.32 | 20528.64 | [7 empty] | 0 | 0 | 760.32 | 20528.64 |  | 0
7 | 豊田小学校 | 北棟⑩-1 | 3F | 小人数教室 |  | - | 9 | 220 | A1-1 |  | 直付下面開放 | 2 | FHF32(高出力) | - | 吊L200 | パイプ吊（椀形） | - | - | - | - | - | - | 48 | 3 | 6 | 570.24 | 15396.48 | [7 empty] | 0 | 0 | 570.24 | 15396.48 |  | 0
7 | 豊田小学校 | 北棟⑩-1 | 3F | 小人数教室 |  | - | 9 | 220 | B1 |  | 黒板灯 | 1 | FHF32(高出力) | - | W73 | 反射笠可動型 | - | - | - | - | - | - | 48 | 2 | 2 | 190.08 | 5132.16 | [7 empty] | 0 | 0 | 190.08 | 5132.16 |  | 0
7 | 豊田小学校 | 北棟⑩-1 | 3F | 普通教室 |  | - | 9 | 220 | A1 |  | 直付下面開放 | 2 | FHF32(高出力) | - | W200 | 直付型 | - | - | - | - | - | - | 48 | 4 | 8 | 760.32 | 20528.64 | [7 empty] | 0 | 0 | 760.32 | 20528.64 |  | 0
7 | 豊田小学校 | 北棟⑩-1 | 3F | 普通教室 |  | - | 9 | 220 | A1-1 |  | 直付下面開放 | 2 | FHF32(高出力) | - | 吊L200 | パイプ吊（椀形） | - | - | - | - | - | - | 48 | 2 | 4 | 380.16 | 10264.32 | [7 empty] | 0 | 0 | 380.16 | 10264.32 |  | 0
7 | 豊田小学校 | 北棟⑩-1 | 3F | 普通教室 |  | - | 9 | 220 | B1 |  | 黒板灯 | 1 | FHF32(高出力) | - | W73 | 反射笠可動型 | - | - | - | - | - | - | 48 | 2 | 2 | 190.08 | 5132.16 | [7 empty] | 0 | 0 | 190.08 | 5132.16 |  | 0
7 | 豊田小学校 | 北棟⑩-1 | 3F | 配膳室 |  | - | 7.2 | 220 | C1 |  | 逆富士ベースライト | 1 | FHF32(高出力) | - | W120 | - | - | - | - | - | - | - | 48 | 1 | 1 | 76.03 | 2052.81 | [7 empty] | 0 | 0 | 76.03 | 2052.81 |  | 0
7 | 豊田小学校 | 北棟⑩-1 | 3F | 東側渡り廊下 |  | - | 9 | 220 | D1 |  | 逆富士ベースライト | 1 | FHF32(高出力) | - | W150 | WP | SUS製 | - | - | - | - | - | 48 | 2 | 2 | 190.08 | 5132.16 | [7 empty] | 0 | 0 | 190.08 | 5132.16 |  | 0
7 | 豊田小学校 | 北棟⑩-1 | 1-RF | 西側階段 |  | - | 5.4 | 220 | C1 |  | 逆富士ベースライト | 1 | FHF32(高出力) | - | W120 | - | - | - | - | - | - | - | 48 | 2 | 2 | 114.05 | 3079.35 | [7 empty] | 0 | 0 | 114.05 | 3079.35 |  | 0
7 | 豊田小学校 | 北棟⑩-1 | 1-RF | 西側階段 | 壁付 | - | 5.4 | 220 | G1 |  | コーナーライト | 2 | FHF32(高出力) | - | W190 | - | - | - | - | - | - | - | 48 | 3 | 6 | 342.14 | 9237.78 | [7 empty] | 0 | 0 | 342.14 | 9237.78 |  | 0
7 | 豊田小学校 | 北棟⑩-1 | 1-3F | 東側階段 |  | - | 5.4 | 220 | C1 |  | 逆富士ベースライト | 1 | FHF32(高出力) | - | W120 | - | - | - | - | - | - | - | 48 | 1 | 1 | 57.02 | 1539.54 | [7 empty] | 0 | 0 | 57.02 | 1539.54 |  | 0
7 | 豊田小学校 | 北棟⑩-1 | 1-3F | 東側階段 | 壁付 | - | 5.4 | 220 | G1 |  | コーナーライト | 2 | FHF32(高出力) | - | W190 | - | - | - | - | - | - | - | 48 | 2 | 4 | 228.1 | 6158.7 | [7 empty] | 0 | 0 | 228.1 | 6158.7 |  | 0
7 | 豊田小学校 | 受水槽 | - | ポンプ室 |  | - | - | - | - |  | - | - | - | - | - | - | - | - | - | - | - | - | - | 2 | - | 0 | 0 | [7 empty] | 0 | 0 | 0 | 0 |  | 0
7 | 豊田小学校 | 体育館⑫ | 1F | 玄関・ホール |  | - | 1.8 | 220 | S1 |  | 埋込ベースライト | 2 | FL40 | - | W300 | ルーバー付（白） | - | - | - | - | - | - | 47 | 2 | 4 | 74.45 | 2010.15 | [7 empty] | 0 | 0 | 74.45 | 2010.15 |  | 0
7 | 豊田小学校 | 体育館⑫ | 1F | 便所前室 |  | - | 1.8 | 220 | C1 |  | 逆富士ベースライト | 1 | FHF32(高出力) | - | W120 | - | - | - | - | - | - | - | 48 | 2 | 2 | 38.02 | 1026.54 | [7 empty] | 0 | 0 | 38.02 | 1026.54 |  | 0
7 | 豊田小学校 | 体育館⑫ | 1F | 男子便所 |  | - | 1.8 | 220 | C1 |  | 逆富士ベースライト | 1 | FHF32(高出力) | - | W120 | - | - | - | - | - | - | - | 48 | 1 | 1 | 19.01 | 513.27 | [7 empty] | 0 | 0 | 19.01 | 513.27 |  | 0
7 | 豊田小学校 | 体育館⑫ | 1F | 男子便所 |  | - | 1.8 | 220 | V21-1 |  | 逆富士ベースライト | 1 | FL20 | - | W150 | - | - | - | - | - | - | - | 28 | 1 | 1 | 11.09 | 299.43 | [7 empty] | 0 | 0 | 11.09 | 299.43 |  | 0
7 | 豊田小学校 | 体育館⑫ | 1F | 女子便所 |  | - | 1.8 | 220 | C1 |  | 逆富士ベースライト | 1 | FHF32(高出力) | - | W120 | - | - | - | - | - | - | - | 48 | 2 | 2 | 38.02 | 1026.54 | [7 empty] | 0 | 0 | 38.02 | 1026.54 |  | 0
7 | 豊田小学校 | 体育館⑫ | 1F | 器具庫 |  | - | 1.8 | 220 | C402G |  | 笠付トラフ形ベースライト | 2 | FL40 | - | 250×1280 | ガード付 | - | - | - | - | - | - | 47 | 4 | 8 | 148.9 | 4020.3 | [7 empty] | 0 | 0 | 148.9 | 4020.3 |  | 0
7 | 豊田小学校 | 体育館⑫ | 1F | 控室 |  | - | 1.8 | 220 | C402 |  | 笠付トラフ形ベースライト | 2 | FL40 | - | W250 | - | - | - | - | - | - | - | 47 | 2 | 4 | 74.45 | 2010.15 | [7 empty] | 0 | 0 | 74.45 | 2010.15 |  | 0
7 | 豊田小学校 | 体育館⑫ | 1F | ステージ |  | - | 1.8 | 220 | C402 |  | 笠付トラフ形ベースライト | 2 | FL40 | - | W250 | - | - | - | - | - | - | - | 47 | 12 | 24 | 446.69 | 12060.63 | [7 empty] | 0 | 0 | 446.69 | 12060.63 |  | 0
7 | 豊田小学校 | 体育館⑫ | 1F | ステージ |  | - | 1.8 | 220 | SP |  | スポットライト | 1 | JDR150 | - | - | 調光（位相制御） | 配線ダクト取付 | - | - | - | - | - | 100 | 12 | 12 | 475.2 | 12830.4 | [7 empty] | 0 | 0 | 475.2 | 12830.4 |  | 0
7 | 豊田小学校 | 体育館⑫ | 1F | 更衣室 |  | - | 1.8 | 220 | C2 |  | 逆富士ベースライト | 2 | FHF32 | - | W200 | - | - | - | - | - | - | - | 36 | 2 | 4 | 57.02 | 1539.54 | [7 empty] | 0 | 0 | 57.02 | 1539.54 |  | 0
7 | 豊田小学校 | 体育館⑫ | 1F | 外壁 |  | - | 4 | 365 | 1-DW |  | ウォールライト | 1 | FL20 | - | - | 防湿・防雨型 | SUS製 | 乳白アクリルカバー付 | - | - | - | - | 28 | 7 | 7 | 286.16 | 7726.32 | [7 empty] | 0 | 0 | 286.16 | 7726.32 |  | 0
7 | 豊田小学校 | 体育館⑫ | 1F | 軒下 |  | - | 4 | 365 | 1-DWG |  | ウォールライト | 1 | FL20 | - | - | 防湿・防雨型 | SUS製/ガード付 | 乳白アクリルカバー付 | - | - | - | - | 28 | 3 | 3 | 122.64 | 3311.28 | [7 empty] | 0 | 0 | 122.64 | 3311.28 |  | 0
7 | 豊田小学校 | 体育館⑫ | 1F | 渡り廊下 |  | - | 4 | 365 | V21-2 |  | 逆富士ベースライト | 1 | FL20 | - | W150 | 防湿・防雨型 | - | - | - | - | - | - | 28 | 1 | 1 | 40.88 | 1103.76 | [7 empty] | 0 | 0 | 40.88 | 1103.76 |  | 0
7 | 豊田小学校 | 体育館⑫ | 2F | 放送室 |  | - | 1.8 | 220 | C2 |  | 逆富士ベースライト | 2 | FHF32 | - | W200 | - | - | - | - | - | - | - | 36 | 2 | 4 | 57.02 | 1539.54 | [7 empty] | 0 | 0 | 57.02 | 1539.54 |  | 0
7 | 豊田小学校 | 体育館⑫ | 2F | アリーナ上部 |  | - | - | - | - |  | - | - | - | - | - | - | - | - | - | - | - | - | - |  | - | 0 | 0 | [7 empty] | 0 | 0 | 0 | 0 |  | 0
7 | 豊田小学校 | 体育館⑫ | 1-2F | 階段 |  | - | 1.8 | 220 | V21-1 |  | 逆富士ベースライト | 1 | FL20 | - | W150 | - | - | - | - | - | - | - | 28 | 1 | 1 | 11.09 | 299.43 | [7 empty] | 0 | 0 | 11.09 | 299.43 |  | 0
7 | 豊田小学校 | 体育館⑫ | 1-2F | 階段 |  | - | 1.8 | 220 | E |  | ウォールライト | 1 | FL20 | - | - | 乳白カバー付 | - | - | - | - | - | - | 28 | 1 | 1 | 11.09 | 299.43 | [7 empty] | 0 | 0 | 11.09 | 299.43 |  | 0
[26 empty] | 0 | 0 | [7 empty] | 0 | 0 | 0 | 0 |  | 0
[26 empty] | 0 | 0 | [7 empty] | 0 | 0 | 0 | 0 |  | 0
[26 empty] | 0 | 0 | [7 empty] | 0 | 0 | 0 | 0 |  | 0
[26 empty] | 0 | 0 | [7 empty] | 0 | 0 | 0 | 0 |  | 0
[26 empty] | 0 | 0 | [7 empty] | 0 | 0 | 0 | 0 |  | 0
[26 empty] | 0 | 0 | [7 empty] | 0 | 0 | 0 | 0 |  | 0
[26 empty] | 0 | 0 | [7 empty] | 0 | 0 | 0 | 0 |  | 0
[26 empty] | 0 | 0 | [7 empty] | 0 | 0 | 0 | 0 |  | 0
[26 empty] | 0 | 0 | [7 empty] | 0 | 0 | 0 | 0 |  | 0
[26 empty] | 0 | 0 | [7 empty] | 0 | 0 | 0 | 0 |  | 0
[26 empty] | 0 | 0 | [7 empty] | 0 | 0 | 0 | 0 |  | 0
[26 empty] | 0 | 0 | [7 empty] | 0 | 0 | 0 | 0 |  | 0
[26 empty] | 0 | 0 | [7 empty] | 0 | 0 | 0 | 0 |  | 0
[26 empty] | 0 | 0 | [7 empty] | 0 | 0 | 0 | 0 |  | 0
[26 empty] | 0 | 0 | [7 empty] | 0 | 0 | 0 | 0 |  | 0
[26 empty] | 0 | 0 | [7 empty] | 0 | 0 | 0 | 0 |  | 0
[26 empty] | 0 | 0 | [7 empty] | 0 | 0 | 0 | 0 |  | 0
[26 empty] | 0 | 0 | [7 empty] | 0 | 0 | 0 | 0 |  | 0
[26 empty] | 0 | 0 | [7 empty] | 0 | 0 | 0 | 0 |  | 0
[26 empty] | 0 | 0 | [7 empty] | 0 | 0 | 0 | 0 |  | 0
[26 empty] | 0 | 0 | [7 empty] | 0 | 0 | 0 | 0 |  | 0
[26 empty] | 0 | 0 | [7 empty] | 0 | 0 | 0 | 0 |  | 0
[26 empty] | 0 | 0 | [7 empty] | 0 | 0 | 0 | 0 |  | 0
[26 empty] | 0 | 0 | [7 empty] | 0 | 0 | 0 | 0 |  | 0
[26 empty] | 0 | 0 | [7 empty] | 0 | 0 | 0 | 0 |  | 0
[26 empty] | 0 | 0 | [7 empty] | 0 | 0 | 0 | 0 |  | 0
[26 empty] | 0 | 0 | [7 empty] | 0 | 0 | 0 | 0 |  | 0
[26 empty] | 0 | 0 | [7 empty] | 0 | 0 | 0 | 0 |  | 0
[26 empty] | 0 | 0 | [7 empty] | 0 | 0 | 0 | 0 |  | 0
[26 empty] | 0 | 0 | [7 empty] | 0 | 0 | 0 | 0 |  | 0
[26 empty] | 0 | 0 | [7 empty] | 0 | 0 | 0 | 0 |  | 0
[26 empty] | 0 | 0 | [7 empty] | 0 | 0 | 0 | 0 |  | 0
[26 empty] | 0 | 0 | [7 empty] | 0 | 0 | 0 | 0 |  | 0
[26 empty] | 0 | 0 | [7 empty] | 0 | 0 | 0 | 0 |  | 0
[26 empty] | 0 | 0 | [7 empty] | 0 | 0 | 0 | 0 |  | 0
[26 empty] | 0 | 0 | [7 empty] | 0 | 0 | 0 | 0 |  | 0
[26 empty] | 0 | 0 | [7 empty] | 0 | 0 | 0 | 0 |  | 0
[26 empty] | 0 | 0 | [7 empty] | 0 | 0 | 0 | 0 |  | 0
[26 empty] | 0 | 0 | [7 empty] | 0 | 0 | 0 | 0 |  | 0
[26 empty] | 0 | 0 | [7 empty] | 0 | 0 | 0 | 0 |  | 0
[26 empty] | 0 | 0 | [7 empty] | 0 | 0 | 0 | 0 |  | 0
[26 empty] | 0 | 0 | [7 empty] | 0 | 0 | 0 | 0 |  | 0
[26 empty] | 0 | 0 | [7 empty] | 0 | 0 | 0 | 0 |  | 0
[26 empty] | 0 | 0 | [7 empty] | 0 | 0 | 0 | 0 |  | 0
[26 empty] | 0 | 0 | [7 empty] | 0 | 0 | 0 | 0 |  | 0
[26 empty] | 0 | 0 | [7 empty] | 0 | 0 | 0 | 0 |  | 0
[26 empty] | 0 | 0 | [7 empty] | 0 | 0 | 0 | 0 |  | 0
[26 empty] | 0 | 0 | [7 empty] | 0 | 0 | 0 | 0 |  | 0
[26 empty] | 0 | 0 | [7 empty] | 0 | 0 | 0 | 0 |  | 0
[26 empty] | 0 | 0 | [7 empty] | 0 | 0 | 0 | 0 |  | 0
[26 empty] | 0 | 0 | [7 empty] | 0 | 0 | 0 | 0 |  | 0
[26 empty] | 0 | 0 | [7 empty] | 0 | 0 | 0 | 0 |  | 0
[26 empty] | 0 | 0 | [7 empty] | 0 | 0 | 0 | 0 |  | 0
[26 empty] | 0 | 0 | [7 empty] | 0 | 0 | 0 | 0 |  | 0
[26 empty] | 0 | 0 | [7 empty] | 0 | 0 | 0 | 0 |  | 0
[26 empty] | 0 | 0 | [7 empty] | 0 | 0 | 0 | 0 |  | 0
[26 empty] | 0 | 0 | [7 empty] | 0 | 0 | 0 | 0 |  | 0
[26 empty] | 0 | 0 | [7 empty] | 0 | 0 | 0 | 0 |  | 0
[26 empty] | 0 | 0 | [7 empty] | 0 | 0 | 0 | 0 |  | 0
[26 empty] | 0 | 0 | [7 empty] | 0 | 0 | 0 | 0 |  | 0
[26 empty] | 0 | 0 | [7 empty] | 0 | 0 | 0 | 0 |  | 0
[26 empty] | 0 | 0 | [7 empty] | 0 | 0 | 0 | 0 |  | 0
[26 empty] | 0 | 0 | [7 empty] | 0 | 0 | 0 | 0 |  | 0
[26 empty] | 0 | 0 | [7 empty] | 0 | 0 | 0 | 0 |  | 0
[26 empty] | 0 | 0 | [7 empty] | 0 | 0 | 0 | 0 |  | 0
[26 empty] | 0 | 0 | [7 empty] | 0 | 0 | 0 | 0 |  | 0
[26 empty] | 0 | 0 | [7 empty] | 0 | 0 | 0 | 0 |  | 0
[26 empty] | 0 | 0 | [7 empty] | 0 | 0 | 0 | 0 |  | 0
[26 empty] | 0 | 0 | [7 empty] | 0 | 0 | 0 | 0 |  | 0
[26 empty] | 0 | 0 | [7 empty] | 0 | 0 | 0 | 0 |  | 0
[26 empty] | 0 | 0 | [7 empty] | 0 | 0 | 0 | 0 |  | 0
[26 empty] | 0 | 0 | [7 empty] | 0 | 0 | 0 | 0 |  | 0
[26 empty] | 0 | 0 | [7 empty] | 0 | 0 | 0 | 0 |  | 0
[26 empty] | 0 | 0 | [7 empty] | 0 | 0 | 0 | 0 |  | 0
[26 empty] | 0 | 0 | [7 empty] | 0 | 0 | 0 | 0 |  | 0
[26 empty] | 0 | 0 | [7 empty] | 0 | 0 | 0 | 0 |  | 0
[26 empty] | 0 | 0 | [7 empty] | 0 | 0 | 0 | 0 |  | 0
[26 empty] | 0 | 0 | [7 empty] | 0 | 0 | 0 | 0 |  | 0
[26 empty] | 0 | 0 | [7 empty] | 0 | 0 | 0 | 0 |  | 0
[26 empty] | 0 | 0 | [7 empty] | 0 | 0 | 0 | 0 |  | 0
[26 empty] | 0 | 0 | [7 empty] | 0 | 0 | 0 | 0 |  | 0
[26 empty] | 0 | 0 | [7 empty] | 0 | 0 | 0 | 0 |  | 0
[26 empty] | 0 | 0 | [7 empty] | 0 | 0 | 0 | 0 |  | 0
[26 empty] | 0 | 0 | [7 empty] | 0 | 0 | 0 | 0 |  | 0
[26 empty] | 0 | 0 | [7 empty] | 0 | 0 | 0 | 0 |  | 0
[26 empty] | 0 | 0 | [7 empty] | 0 | 0 | 0 | 0 |  | 0
[26 empty] | 0 | 0 | [7 empty] | 0 | 0 | 0 | 0 |  | 0
[26 empty] | 0 | 0 | [7 empty] | 0 | 0 | 0 | 0 |  | 0
[26 empty] | 0 | 0 | [7 empty] | 0 | 0 | 0 | 0 |  | 0
[26 empty] | 0 | 0 | [7 empty] | 0 | 0 | 0 | 0 |  | 0
[26 empty] | 0 | 0 | [7 empty] | 0 | 0 | 0 | 0 |  | 0
[26 empty] | 0 | 0 | [7 empty] | 0 | 0 | 0 | 0 |  | 0
[26 empty] | 0 | 0 | [7 empty] | 0 | 0 | 0 | 0 |  | 0
[26 empty] | 0 | 0 | [7 empty] | 0 | 0 | 0 | 0 |  | 0
[26 empty] | 0 | 0 | [7 empty] | 0 | 0 | 0 | 0 |  | 0
[26 empty] | 0 | 0 | [7 empty] | 0 | 0 | 0 | 0 |  | 0
[26 empty] | 0 | 0 | [7 empty] | 0 | 0 | 0 | 0 |  | 0
[26 empty] | 0 | 0 | [7 empty] | 0 | 0 | 0 | 0 |  | 0
[26 empty] | 0 | 0 | [7 empty] | 0 | 0 | 0 | 0 |  | 0
[26 empty] | 0 | 0 | [7 empty] | 0 | 0 | 0 | 0 |  | 0
[26 empty] | 0 | 0 | [7 empty] | 0 | 0 | 0 | 0 |  | 0
[26 empty] | 0 | 0 | [7 empty] | 0 | 0 | 0 | 0 |  | 0
[26 empty] | 0 | 0 | [7 empty] | 0 | 0 | 0 | 0 |  | 0
[26 empty] | 0 | 0 | [7 empty] | 0 | 0 | 0 | 0 |  | 0
[26 empty] | 0 | 0 | [7 empty] | 0 | 0 | 0 | 0 |  | 0
[26 empty] | 0 | 0 | [7 empty] | 0 | 0 | 0 | 0 |  | 0
[26 empty] | 0 | 0 | [7 empty] | 0 | 0 | 0 | 0 |  | 0
[26 empty] | 0 | 0 | [7 empty] | 0 | 0 | 0 | 0 |  | 0
[26 empty] | 0 | 0 | [7 empty] | 0 | 0 | 0 | 0 |  | 0
[26 empty] | 0 | 0 | [7 empty] | 0 | 0 | 0 | 0 |  | 0
[26 empty] | 0 | 0 | [7 empty] | 0 | 0 | 0 | 0 |  | 0
[26 empty] | 0 | 0 | [7 empty] | 0 | 0 | 0 | 0 |  | 0
[26 empty] | 0 | 0 | [7 empty] | 0 | 0 | 0 | 0 |  | 0
[26 empty] | 0 | 0 | [7 empty] | 0 | 0 | 0 | 0 |  | 0
[26 empty] | 0 | 0 | [7 empty] | 0 | 0 | 0 | 0 |  | 0
[26 empty] | 0 | 0 | [7 empty] | 0 | 0 | 0 | 0 |  | 0
[26 empty] | 0 | 0 | [7 empty] | 0 | 0 | 0 | 0 |  | 0
[26 empty] | 0 | 0 | [7 empty] | 0 | 0 | 0 | 0 |  | 0
[26 empty] | 0 | 0 | [7 empty] | 0 | 0 | 0 | 0 |  | 0
[26 empty] | 0 | 0 | [7 empty] | 0 | 0 | 0 | 0 |  | 0
[26 empty] | 0 | 0 | [7 empty] | 0 | 0 | 0 | 0 |  | 0
[26 empty] | 0 | 0 | [7 empty] | 0 | 0 | 0 | 0 |  | 0
[26 empty] | 0 | 0 | [7 empty] | 0 | 0 | 0 | 0 |  | 0
[26 empty] | 0 | 0 | [7 empty] | 0 | 0 | 0 | 0 |  | 0
[26 empty] | 0 | 0 | [7 empty] | 0 | 0 | 0 | 0 |  | 0
[26 empty] | 0 | 0 | [7 empty] | 0 | 0 | 0 | 0 |  | 0
[26 empty] | 0 | 0 | [7 empty] | 0 | 0 | 0 | 0 |  | 0
[26 empty] | 0 | 0 | [7 empty] | 0 | 0 | 0 | 0 |  | 0
[26 empty] | 0 | 0 | [7 empty] | 0 | 0 | 0 | 0 |  | 0
[26 empty] | 0 | 0 | [7 empty] | 0 | 0 | 0 | 0 |  | 0
[26 empty] | 0 | 0 | [7 empty] | 0 | 0 | 0 | 0 |  | 0
[26 empty] | 0 | 0 | [7 empty] | 0 | 0 | 0 | 0 |  | 0
[26 empty] | 0 | 0 | [7 empty] | 0 | 0 | 0 | 0 |  | 0
[26 empty] | 0 | 0 | [7 empty] | 0 | 0 | 0 | 0 |  | 0
[26 empty] | 0 | 0 | [7 empty] | 0 | 0 | 0 | 0 |  | 0
[26 empty] | 0 | 0 | [7 empty] | 0 | 0 | 0 | 0 |  | 0
[26 empty] | 0 | 0 | [7 empty] | 0 | 0 | 0 | 0 |  | 0
[26 empty] | 0 | 0 | [7 empty] | 0 | 0 | 0 | 0 |  | 0
[26 empty] | 0 | 0 | [7 empty] | 0 | 0 | 0 | 0 |  | 0
[26 empty] | 0 | 0 | [7 empty] | 0 | 0 | 0 | 0 |  | 0
[26 empty] | 0 | 0 | [7 empty] | 0 | 0 | 0 | 0 |  | 0
[26 empty] | 0 | 0 | [7 empty] | 0 | 0 | 0 | 0 |  | 0
[26 empty] | 0 | 0 | [7 empty] | 0 | 0 | 0 | 0 |  | 0
[26 empty] | 0 | 0 | [7 empty] | 0 | 0 | 0 | 0 |  | 0
[26 empty] | 0 | 0 | [7 empty] | 0 | 0 | 0 | 0 |  | 0
[26 empty] | 0 | 0 | [7 empty] | 0 | 0 | 0 | 0 |  | 0
[26 empty] | 0 | 0 | [7 empty] | 0 | 0 | 0 | 0 |  | 0
[26 empty] | 0 | 0 | [7 empty] | 0 | 0 | 0 | 0 |  | 0
[26 empty] | 0 | 0 | [7 empty] | 0 | 0 | 0 | 0 |  | 0
[26 empty] | 0 | 0 | [7 empty] | 0 | 0 | 0 | 0 |  | 0
[26 empty] | 0 | 0 | [7 empty] | 0 | 0 | 0 | 0 |  | 0
[26 empty] | 0 | 0 | [7 empty] | 0 | 0 | 0 | 0 |  | 0
[26 empty] | 0 | 0 | [7 empty] | 0 | 0 | 0 | 0 |  | 0
[26 empty] | 0 | 0 | [7 empty] | 0 | 0 | 0 | 0 |  | 0
[26 empty] | 0 | 0 | [7 empty] | 0 | 0 | 0 | 0 |  | 0
[26 empty] | 0 | 0 | [7 empty] | 0 | 0 | 0 | 0 |  | 0
[26 empty] | 0 | 0 | [7 empty] | 0 | 0 | 0 | 0 |  | 0
[26 empty] | 0 | 0 | [7 empty] | 0 | 0 | 0 | 0 |  | 0
[26 empty] | 0 | 0 | [7 empty] | 0 | 0 | 0 | 0 |  | 0
[26 empty] | 0 | 0 | [7 empty] | 0 | 0 | 0 | 0 |  | 0
[26 empty] | 0 | 0 | [7 empty] | 0 | 0 | 0 | 0 |  | 0
[26 empty] | 0 | 0 | [7 empty] | 0 | 0 | 0 | 0 |  | 0
[26 empty] | 0 | 0 | [7 empty] | 0 | 0 | 0 | 0 |  | 0
[26 empty] | 0 | 0 | [7 empty] | 0 | 0 | 0 | 0 |  | 0
[26 empty] | 0 | 0 | [7 empty] | 0 | 0 | 0 | 0 |  | 0
[26 empty] | 0 | 0 | [7 empty] | 0 | 0 | 0 | 0 |  | 0
[26 empty] | 0 | 0 | [7 empty] | 0 | 0 | 0 | 0 |  | 0
[26 empty] | 0 | 0 | [7 empty] | 0 | 0 | 0 | 0 |  | 0
[26 empty] | 0 | 0 | [7 empty] | 0 | 0 | 0 | 0 |  | 0
[26 empty] | 0 | 0 | [7 empty] | 0 | 0 | 0 | 0 |  | 0
[26 empty] | 0 | 0 | [7 empty] | 0 | 0 | 0 | 0 |  | 0
[26 empty] | 0 | 0 | [7 empty] | 0 | 0 | 0 | 0 |  | 0
[26 empty] | 0 | 0 | [7 empty] | 0 | 0 | 0 | 0 |  | 0
[26 empty] | 0 | 0 | [7 empty] | 0 | 0 | 0 | 0 |  | 0
[26 empty] | 0 | 0 | [7 empty] | 0 | 0 | 0 | 0 |  | 0
[26 empty] | 0 | 0 | [7 empty] | 0 | 0 | 0 | 0 |  | 0
[26 empty] | 0 | 0 | [7 empty] | 0 | 0 | 0 | 0 |  | 0
[26 empty] | 0 | 0 | [7 empty] | 0 | 0 | 0 | 0 |  | 0
[26 empty] | 0 | 0 | [7 empty] | 0 | 0 | 0 | 0 |  | 0
[26 empty] | 0 | 0 | [7 empty] | 0 | 0 | 0 | 0 |  | 0
[26 empty] | 0 | 0 | [7 empty] | 0 | 0 | 0 | 0 |  | 0
[26 empty] | 0 | 0 | [7 empty] | 0 | 0 | 0 | 0 |  | 0
[26 empty] | 0 | 0 | [7 empty] | 0 | 0 | 0 | 0 |  | 0
[26 empty] | 0 | 0 | [7 empty] | 0 | 0 | 0 | 0 |  | 0
[26 empty] | 0 | 0 | [7 empty] | 0 | 0 | 0 | 0 |  | 0
[26 empty] | 0 | 0 | [7 empty] | 0 | 0 | 0 | 0 |  | 0
[26 empty] | 0 | 0 | [7 empty] | 0 | 0 | 0 | 0 |  | 0
[26 empty] | 0 | 0 | [7 empty] | 0 | 0 | 0 | 0 |  | 0
[26 empty] | 0 | 0 | [7 empty] | 0 | 0 | 0 | 0 |  | 0
[26 empty] | 0 | 0 | [7 empty] | 0 | 0 | 0 | 0 |  | 0
[26 empty] | 0 | 0 | [7 empty] | 0 | 0 | 0 | 0 |  | 0
[26 empty] | 0 | 0 | [7 empty] | 0 | 0 | 0 | 0 |  | 0
[26 empty] | 0 | 0 | [7 empty] | 0 | 0 | 0 | 0 |  | 0
[26 empty] | 0 | 0 | [7 empty] | 0 | 0 | 0 | 0 |  | 0
[26 empty] | 0 | 0 | [7 empty] | 0 | 0 | 0 | 0 |  | 0
[26 empty] | 0 | 0 | [7 empty] | 0 | 0 | 0 | 0 |  | 0
[26 empty] | 0 | 0 | [7 empty] | 0 | 0 | 0 | 0 |  | 0
[26 empty] | 0 | 0 | [7 empty] | 0 | 0 | 0 | 0 |  | 0
[26 empty] | 0 | 0 | [7 empty] | 0 | 0 | 0 | 0 |  | 0
[26 empty] | 0 | 0 | [7 empty] | 0 | 0 | 0 | 0 |  | 0
[26 empty] | 0 | 0 | [7 empty] | 0 | 0 | 0 | 0 |  | 0
[26 empty] | 0 | 0 | [7 empty] | 0 | 0 | 0 | 0 |  | 0
[26 empty] | 0 | 0 | [7 empty] | 0 | 0 | 0 | 0 |  | 0
[26 empty] | 0 | 0 | [7 empty] | 0 | 0 | 0 | 0 |  | 0
[26 empty] | 0 | 0 | [7 empty] | 0 | 0 | 0 | 0 |  | 0
[26 empty] | 0 | 0 | [7 empty] | 0 | 0 | 0 | 0 |  | 0
[26 empty] | 0 | 0 | [7 empty] | 0 | 0 | 0 | 0 |  | 0
[26 empty] | 0 | 0 | [7 empty] | 0 | 0 | 0 | 0 |  | 0
[26 empty] | 0 | 0 | [7 empty] | 0 | 0 | 0 | 0 |  | 0
[26 empty] | 0 | 0 | [7 empty] | 0 | 0 | 0 | 0 |  | 0
[26 empty] | 0 | 0 | [7 empty] | 0 | 0 | 0 | 0 |  | 0
[26 empty] | 0 | 0 | [7 empty] | 0 | 0 | 0 | 0 |  | 0
[26 empty] | 0 | 0 | [7 empty] | 0 | 0 | 0 | 0 |  | 0
[26 empty] | 0 | 0 | [7 empty] | 0 | 0 | 0 | 0 |  | 0
[26 empty] | 0 | 0 | [7 empty] | 0 | 0 | 0 | 0 |  | 0
[26 empty] | 0 | 0 | [7 empty] | 0 | 0 | 0 | 0 |  | 0
[26 empty] | 0 | 0 | [7 empty] | 0 | 0 | 0 | 0 |  | 0
[26 empty] | 0 | 0 | [7 empty] | 0 | 0 | 0 | 0 |  | 0
[26 empty] | 0 | 0 | [7 empty] | 0 | 0 | 0 | 0 |  | 0
[26 empty] | 0 | 0 | [7 empty] | 0 | 0 | 0 | 0 |  | 0
[26 empty] | 0 | 0 | [7 empty] | 0 | 0 | 0 | 0 |  | 0
[26 empty] | 0 | 0 | [7 empty] | 0 | 0 | 0 | 0 |  | 0
[26 empty] | 0 | 0 | [7 empty] | 0 | 0 | 0 | 0 |  | 0
[26 empty] | 0 | 0 | [7 empty] | 0 | 0 | 0 | 0 |  | 0
[26 empty] | 0 | 0 | [7 empty] | 0 | 0 | 0 | 0 |  | 0
[26 empty] | 0 | 0 | [7 empty] | 0 | 0 | 0 | 0 |  | 0
[26 empty] | 0 | 0 | [7 empty] | 0 | 0 | 0 | 0 |  | 0
[26 empty] | 0 | 0 | [7 empty] | 0 | 0 | 0 | 0 |  | 0
[26 empty] | 0 | 0 | [7 empty] | 0 | 0 | 0 | 0 |  | 0
[26 empty] | 0 | 0 | [7 empty] | 0 | 0 | 0 | 0 |  | 0
[26 empty] | 0 | 0 | [7 empty] | 0 | 0 | 0 | 0 |  | 0
[26 empty] | 0 | 0 | [7 empty] | 0 | 0 | 0 | 0 |  | 0
[26 empty] | 0 | 0 | [7 empty] | 0 | 0 | 0 | 0 |  | 0
[26 empty] | 0 | 0 | [7 empty] | 0 | 0 | 0 | 0 |  | 0
[26 empty] | 0 | 0 | [7 empty] | 0 | 0 | 0 | 0 |  | 0
[26 empty] | 0 | 0 | [7 empty] | 0 | 0 | 0 | 0 |  | 0
[26 empty] | 0 | 0 | [7 empty] | 0 | 0 | 0 | 0 |  | 0
[26 empty] | 0 | 0 | [7 empty] | 0 | 0 | 0 | 0 |  | 0
[26 empty] | 0 | 0 | [7 empty] | 0 | 0 | 0 | 0 |  | 0
[26 empty] | 0 | 0 | [7 empty] | 0 | 0 | 0 | 0 |  | 0
[26 empty] | 0 | 0 | [7 empty] | 0 | 0 | 0 | 0 |  | 0
[26 empty] | 0 | 0 | [7 empty] | 0 | 0 | 0 | 0 |  | 0
[26 empty] | 0 | 0 | [7 empty] | 0 | 0 | 0 | 0 |  | 0
[26 empty] | 0 | 0 | [7 empty] | 0 | 0 | 0 | 0 |  | 0
[26 empty] | 0 | 0 | [7 empty] | 0 | 0 | 0 | 0 |  | 0
[26 empty] | 0 | 0 | [7 empty] | 0 | 0 | 0 | 0 |  | 0
[26 empty] | 0 | 0 | [7 empty] | 0 | 0 | 0 | 0 |  | 0
[26 empty] | 0 | 0 | [7 empty] | 0 | 0 | 0 | 0 |  | 0
[26 empty] | 0 | 0 | [7 empty] | 0 | 0 | 0 | 0 |  | 0
[26 empty] | 0 | 0 | [7 empty] | 0 | 0 | 0 | 0 |  | 0
[26 empty] | 0 | 0 | [7 empty] | 0 | 0 | 0 | 0 |  | 0
[26 empty] | 0 | 0 | [7 empty] | 0 | 0 | 0 | 0 |  | 0
[26 empty] | 0 | 0 | [7 empty] | 0 | 0 | 0 | 0 |  | 0
[26 empty] | 0 | 0 | [7 empty] | 0 | 0 | 0 | 0 |  | 0
[26 empty] | 0 | 0 | [7 empty] | 0 | 0 | 0 | 0 |  | 0
[26 empty] | 0 | 0 | [7 empty] | 0 | 0 | 0 | 0 |  | 0
[26 empty] | 0 | 0 | [7 empty] | 0 | 0 | 0 | 0 |  | 0
[26 empty] | 0 | 0 | [7 empty] | 0 | 0 | 0 | 0 |  | 0
[26 empty] | 0 | 0 | [7 empty] | 0 | 0 | 0 | 0 |  | 0
[26 empty] | 0 | 0 | [7 empty] | 0 | 0 | 0 | 0 |  | 0
[26 empty] | 0 | 0 | [7 empty] | 0 | 0 | 0 | 0 |  | 0
[26 empty] | 0 | 0 | [7 empty] | 0 | 0 | 0 | 0 |  | 0
[26 empty] | 0 | 0 | [7 empty] | 0 | 0 | 0 | 0 |  | 0
[26 empty] | 0 | 0 | [7 empty] | 0 | 0 | 0 | 0 |  | 0
[26 empty] | 0 | 0 | [7 empty] | 0 | 0 | 0 | 0 |  | 0
[26 empty] | 0 | 0 | [7 empty] | 0 | 0 | 0 | 0 |  | 0
[26 empty] | 0 | 0 | [7 empty] | 0 | 0 | 0 | 0 |  | 0
[26 empty] | 0 | 0 | [7 empty] | 0 | 0 | 0 | 0 |  | 0
[26 empty] | 0 | 0 | [7 empty] | 0 | 0 | 0 | 0 |  | 0
[26 empty] | 0 | 0 | [7 empty] | 0 | 0 | 0 | 0 |  | 0
[26 empty] | 0 | 0 | [7 empty] | 0 | 0 | 0 | 0 |  | 0
[26 empty] | 0 | 0 | [7 empty] | 0 | 0 | 0 | 0 |  | 0
[26 empty] | 0 | 0 | [7 empty] | 0 | 0 | 0 | 0 |  | 0
[26 empty] | 0 | 0 | [7 empty] | 0 | 0 | 0 | 0 |  | 0
[26 empty] | 0 | 0 | [7 empty] | 0 | 0 | 0 | 0 |  | 0
[26 empty] | 0 | 0 | [7 empty] | 0 | 0 | 0 | 0 |  | 0
[26 empty] | 0 | 0 | [7 empty] | 0 | 0 | 0 | 0 |  | 0
[26 empty] | 0 | 0 | [7 empty] | 0 | 0 | 0 | 0 |  | 0
[26 empty] | 0 | 0 | [7 empty] | 0 | 0 | 0 | 0 |  | 0
[26 empty] | 0 | 0 | [7 empty] | 0 | 0 | 0 | 0 |  | 0
[26 empty] | 0 | 0 | [7 empty] | 0 | 0 | 0 | 0 |  | 0
[26 empty] | 0 | 0 | [7 empty] | 0 | 0 | 0 | 0 |  | 0
[26 empty] | 0 | 0 | [7 empty] | 0 | 0 | 0 | 0 |  | 0
[26 empty] | 0 | 0 | [7 empty] | 0 | 0 | 0 | 0 |  | 0
[26 empty] | 0 | 0 | [7 empty] | 0 | 0 | 0 | 0 |  | 0
[26 empty] | 0 | 0 | [7 empty] | 0 | 0 | 0 | 0 |  | 0
[26 empty] | 0 | 0 | [7 empty] | 0 | 0 | 0 | 0 |  | 0
[26 empty] | 0 | 0 | [7 empty] | 0 | 0 | 0 | 0 |  | 0
[26 empty] | 0 | 0 | [7 empty] | 0 | 0 | 0 | 0 |  | 0
[26 empty] | 0 | 0 | [7 empty] | 0 | 0 | 0 | 0 |  | 0
[26 empty] | 0 | 0 | [7 empty] | 0 | 0 | 0 | 0 |  | 0
[26 empty] | 0 | 0 | [7 empty] | 0 | 0 | 0 | 0 |  | 0
[26 empty] | 0 | 0 | [7 empty] | 0 | 0 | 0 | 0 |  | 0
[26 empty] | 0 | 0 | [7 empty] | 0 | 0 | 0 | 0 |  | 0
[26 empty] | 0 | 0 | [7 empty] | 0 | 0 | 0 | 0 |  | 0
[26 empty] | 0 | 0 | [7 empty] | 0 | 0 | 0 | 0 |  | 0
[26 empty] | 0 | 0 | [7 empty] | 0 | 0 | 0 | 0 |  | 0
[26 empty] | 0 | 0 | [7 empty] | 0 | 0 | 0 | 0 |  | 0
[26 empty] | 0 | 0 | [7 empty] | 0 | 0 | 0 | 0 |  | 0
[26 empty] | 0 | 0 | [7 empty] | 0 | 0 | 0 | 0 |  | 0
[26 empty] | 0 | 0 | [7 empty] | 0 | 0 | 0 | 0 |  | 0
[26 empty] | 0 | 0 | [7 empty] | 0 | 0 | 0 | 0 |  | 0
[26 empty] | 0 | 0 | [7 empty] | 0 | 0 | 0 | 0 |  | 0
[26 empty] | 0 | 0 | [7 empty] | 0 | 0 | 0 | 0 |  | 0
[26 empty] | 0 | 0 | [7 empty] | 0 | 0 | 0 | 0 |  | 0
[26 empty] | 0 | 0 | [7 empty] | 0 | 0 | 0 | 0 |  | 0
[26 empty] | 0 | 0 | [7 empty] | 0 | 0 | 0 | 0 |  | 0
[26 empty] | 0 | 0 | [7 empty] | 0 | 0 | 0 | 0 |  | 0
[26 empty] | 0 | 0 | [7 empty] | 0 | 0 | 0 | 0 |  | 0
[26 empty] | 0 | 0 | [7 empty] | 0 | 0 | 0 | 0 |  | 0
[26 empty] | 0 | 0 | [7 empty] | 0 | 0 | 0 | 0 |  | 0
[26 empty] | 0 | 0 | [7 empty] | 0 | 0 | 0 | 0 |  | 0
[26 empty] | 0 | 0 | [7 empty] | 0 | 0 | 0 | 0 |  | 0
[26 empty] | 0 | 0 | [7 empty] | 0 | 0 | 0 | 0 |  | 0
[26 empty] | 0 | 0 | [7 empty] | 0 | 0 | 0 | 0 |  | 0
[26 empty] | 0 | 0 | [7 empty] | 0 | 0 | 0 | 0 |  | 0
[26 empty] | 0 | 0 | [7 empty] | 0 | 0 | 0 | 0 |  | 0
[26 empty] | 0 | 0 | [7 empty] | 0 | 0 | 0 | 0 |  | 0
[26 empty] | 0 | 0 | [7 empty] | 0 | 0 | 0 | 0 |  | 0
[26 empty] | 0 | 0 | [7 empty] | 0 | 0 | 0 | 0 |  | 0
[26 empty] | 0 | 0 | [7 empty] | 0 | 0 | 0 | 0 |  | 0
[26 empty] | 0 | 0 | [7 empty] | 0 | 0 | 0 | 0 |  | 0
[26 empty] | 0 | 0 | [7 empty] | 0 | 0 | 0 | 0 |  | 0
[26 empty] | 0 | 0 | [7 empty] | 0 | 0 | 0 | 0 |  | 0
[26 empty] | 0 | 0 | [7 empty] | 0 | 0 | 0 | 0 |  | 0
[26 empty] | 0 | 0 | [7 empty] | 0 | 0 | 0 | 0 |  | 0
[26 empty] | 0 | 0 | [7 empty] | 0 | 0 | 0 | 0 |  | 0
[26 empty] | 0 | 0 | [7 empty] | 0 | 0 | 0 | 0 |  | 0
[26 empty] | 0 | 0 | [7 empty] | 0 | 0 | 0 | 0 |  | 0

## 8城島小学校
8城島小学校
学校 No. | 学校名 | 建物名 | 階数 | 部屋名 | 備考 | 備考 （既存器具について） | 点灯時間 | 稼働日数 | 既存照明情報 | [18 empty] | ご提案LED照明 | [8 empty] | 削減量 |  | 施工費用
[7 empty] | /日 | /年 | 器具 記号 | 注釈 | 器具種類 | 灯数 | ランプ種別 | 口金 | 器具寸法 | 器具仕様詳細① | 器具仕様詳細② | 器具仕様詳細③ | 非常灯 | 誘導灯パネル番号① | 誘導灯パネル番号② | 階段灯文字 | 消費電力 | 器具台数 | ランプ本数 | 消費電力量 | 従量電気料金 | LED 交換方式 | 非常灯 | 製品仕様 | 型番 | メーカー | 消費電力 | 数量 | 消費電力量 | 従量電気料金 | 消費電力量 | 従量電気料金 | 機器費 |  | 取付費 | 産廃費 | 仮設費 | アスベスト 除去費 | 諸経費 | 消費税 10% | 初期導入費 合計（税込み）
[23 empty] | W/本 | 台 | 本 | kWh/年 | 円/年 | [5 empty] | W/台・本 | 台・本 | kWh/年 | 円/年 | kWh/年 | 円/年 | 単価 | 総額
[39 empty] | 円 | 円 | 円 | 円 | 円 | 円 | 円 | 円 | 円
[24 empty] | 528 |  | 48564.28 | 1311235.56 | [6 empty] | 0 | 0 | 0 | 48564.28 | 1311235.56 |  | 0 | 0 |  |  |  |  | 0 | 0
8 | 城島小学校 | 南棟⑭-3 | 1F | 玄関 |  | - | 9 | 220 | B |  | 逆富士ベースライト | 1 | FLR40 | - | - | - | - | - | - | - | - | - | 47 | 2 | 2 | 186.12 | 5025.24 | [7 empty] | 0 | 0 | 186.12 | 5025.24 |  | 0
8 | 城島小学校 | 南棟⑭-1 | 1F | ホール |  | - | 9 | 220 | 1-C |  | 逆富士ベースライト | 2 | FHF32(高出力) | - | - | - | - | - | - | - | - | - | 48 | 2 | 4 | 380.16 | 10264.32 | [7 empty] | 0 | 0 | 380.16 | 10264.32 |  | 0
8 | 城島小学校 | 南棟⑭-1 | 1F | 事務室 |  | - | 12.5 | 220 | 1-C |  | 逆富士ベースライト | 2 | FHF32(高出力) | - | - | - | - | - | - | - | - | - | 48 | 2 | 4 | 528 | 14256 | [7 empty] | 0 | 0 | 528 | 14256 |  | 0
8 | 城島小学校 | 南棟⑭-1 | 1F | 事務室 |  | - | 12.5 | 220 | 1-D |  | 逆富士ベースライト | 1 | FHF32(高出力) | - | - | - | - | - | - | - | - | - | 48 | 2 | 2 | 264 | 7128 | [7 empty] | 0 | 0 | 264 | 7128 |  | 0
8 | 城島小学校 | 南棟⑭-1 | 1F | 保健室 |  | - | 8.1 | 220 | 1-C |  | 逆富士ベースライト | 2 | FHF32(高出力) | - | - | - | - | - | - | - | - | - | 48 | 10 | 20 | 1710.72 | 46189.44 | [7 empty] | 0 | 0 | 1710.72 | 46189.44 |  | 0
8 | 城島小学校 | 南棟⑭-1 | 1F | 東側階段下倉庫 |  | - | 0.5 | 220 | 1-C |  | 逆富士ベースライト | 2 | FHF32(高出力) | - | - | - | - | - | - | - | - | - | 48 | 2 | 4 | 21.12 | 570.24 | [7 empty] | 0 | 0 | 21.12 | 570.24 |  | 0
8 | 城島小学校 | 南棟⑭-1 | 1F | 作業室 |  | - | 1.8 | 220 | 1-C |  | 逆富士ベースライト | 2 | FHF32(高出力) | - | - | - | - | - | - | - | - | - | 48 | 2 | 4 | 76.03 | 2052.81 | [7 empty] | 0 | 0 | 76.03 | 2052.81 |  | 0
8 | 城島小学校 | 北棟⑳ | 1F | ピロティー |  | - | 9 | 220 | B |  | 逆富士ベースライト | 1 | FLR40 | - | - | - | - | - | - | - | - | - | 47 | 2 | 2 | 186.12 | 5025.24 | [7 empty] | 0 | 0 | 186.12 | 5025.24 |  | 0
8 | 城島小学校 | 北棟⑳ | 1F | ピロティー | 壁付 | - | 9 | 220 | E |  | ウォールライト | 1 | FL20 | - | - | 防水型 | 乳白アクリルカバー付 | 枠：WB | - | - | - | - | 28 | 1 | 1 | 55.44 | 1496.88 | [7 empty] | 0 | 0 | 55.44 | 1496.88 |  | 0
8 | 城島小学校 | 北棟⑳ | 1F | ピロティー | 壁付 | - | 9 | 220 | 2-F |  | ウォールライト | 1 | FL20 | - | - | 防水型 | 乳白アクリルカバー付 | - | - | - | - | - | 28 | 2 | 2 | 110.88 | 2993.76 | [7 empty] | 0 | 0 | 110.88 | 2993.76 |  | 0
8 | 城島小学校 | 北棟⑳ | 1F | ピロティー | 対象外 | - | - | - | 自動点滅器 |  | 0 | 1 | 0 | - | - | - | - | - | - | - | - | - | - | 1 | 1 | 0 | 0 | [7 empty] | 0 | 0 | 0 | 0 |  | 0
8 | 城島小学校 | 南棟⑭-1 | 1F | 昇降口 |  | - | 9 | 220 | 1-D |  | 逆富士ベースライト | 1 | FHF32(高出力) | - | - | - | - | - | - | - | - | - | 48 | 6 | 6 | 570.24 | 15396.48 | [7 empty] | 0 | 0 | 570.24 | 15396.48 |  | 0
8 | 城島小学校 | 南棟⑭-1 | 1F | PTA会 |  | - | 1.8 | 220 | 1-A |  | 黒板灯 | 1 | FHF32(高出力) | - | - | 直付型 | - | - | - | - | - | - | 48 | 2 | 2 | 38.02 | 1026.54 | [7 empty] | 0 | 0 | 38.02 | 1026.54 |  | 0
8 | 城島小学校 | 南棟⑭-1 | 1F | PTA会 |  | - | 1.8 | 220 | 1-E |  | 直付下面開放 | 2 | FHF32(高出力) | - | - | スクールコンフォート型 | - | - | - | - | - | - | 48 | 4 | 8 | 152.06 | 4105.62 | [7 empty] | 0 | 0 | 152.06 | 4105.62 |  | 0
8 | 城島小学校 | 南棟⑭-1 | 1F | PTA会 |  | - | 1.8 | 220 | 1-Ep |  | 直付下面開放 | 2 | FHF32(高出力) | - | - | スクールコンフォート型 | パイプ吊 | - | - | - | - | - | 48 | 2 | 4 | 76.03 | 2052.81 | [7 empty] | 0 | 0 | 76.03 | 2052.81 |  | 0
8 | 城島小学校 | 南棟⑭-1 | 1F | 個別学習室 |  | - | 3.25 | 220 | 1-A |  | 黒板灯 | 1 | FHF32(高出力) | - | - | 直付型 | - | - | - | - | - | - | 48 | 2 | 2 | 68.64 | 1853.28 | [7 empty] | 0 | 0 | 68.64 | 1853.28 |  | 0
8 | 城島小学校 | 南棟⑭-1 | 1F | 個別学習室 |  | - | 3.25 | 220 | 1-E |  | 直付下面開放 | 2 | FHF32(高出力) | - | - | スクールコンフォート型 | - | - | - | - | - | - | 48 | 4 | 8 | 274.56 | 7413.12 | [7 empty] | 0 | 0 | 274.56 | 7413.12 |  | 0
8 | 城島小学校 | 南棟⑭-1 | 1F | 個別学習室 |  | - | 3.25 | 220 | 1-Ep |  | 直付下面開放 | 2 | FHF32(高出力) | - | - | スクールコンフォート型 | パイプ吊 | - | - | - | - | - | 48 | 2 | 4 | 137.28 | 3706.56 | [7 empty] | 0 | 0 | 137.28 | 3706.56 |  | 0
8 | 城島小学校 | 南棟⑭-1 | 1F | 普通（特支） |  | - | 6.5 | 220 | 1-A |  | 黒板灯 | 1 | FHF32(高出力) | - | - | 直付型 | - | - | - | - | - | - | 48 | 2 | 2 | 137.28 | 3706.56 | [7 empty] | 0 | 0 | 137.28 | 3706.56 |  | 0
8 | 城島小学校 | 南棟⑭-1 | 1F | 普通（特支） |  | - | 6.5 | 220 | 1-E |  | 直付下面開放 | 2 | FHF32(高出力) | - | - | スクールコンフォート型 | - | - | - | - | - | - | 48 | 4 | 8 | 549.12 | 14826.24 | [7 empty] | 0 | 0 | 549.12 | 14826.24 |  | 0
8 | 城島小学校 | 南棟⑭-1 | 1F | 普通（特支） |  | - | 6.5 | 220 | 1-Ep |  | 直付下面開放 | 2 | FHF32(高出力) | - | - | スクールコンフォート型 | パイプ吊 | - | - | - | - | - | 48 | 2 | 4 | 274.56 | 7413.12 | [7 empty] | 0 | 0 | 274.56 | 7413.12 |  | 0
8 | 城島小学校 | 南棟⑭-1 | 1F | 普通（特支） |  | - | 3.3 | 220 | 1-A |  | 黒板灯 | 1 | FHF32(高出力) | - | - | 直付型 | - | - | - | - | - | - | 48 | 2 | 2 | 69.7 | 1881.9 | [7 empty] | 0 | 0 | 69.7 | 1881.9 |  | 0
8 | 城島小学校 | 南棟⑭-1 | 1F | 普通（特支） |  | - | 3.3 | 220 | 1-E |  | 直付下面開放 | 2 | FHF32(高出力) | - | - | スクールコンフォート型 | - | - | - | - | - | - | 48 | 4 | 8 | 278.78 | 7527.06 | [7 empty] | 0 | 0 | 278.78 | 7527.06 |  | 0
8 | 城島小学校 | 南棟⑭-1 | 1F | 普通（特支） |  | - | 3.3 | 220 | 1-Ep |  | 直付下面開放 | 2 | FHF32(高出力) | - | - | スクールコンフォート型 | パイプ吊 | - | - | - | - | - | 48 | 2 | 4 | 139.39 | 3763.53 | [7 empty] | 0 | 0 | 139.39 | 3763.53 |  | 0
8 | 城島小学校 | 南棟⑭-1 | 1F | 多目的室 |  | - | 3.3 | 220 | 1-A |  | 黒板灯 | 1 | FHF32(高出力) | - | - | 直付型 | - | - | - | - | - | - | 48 | 2 | 2 | 69.7 | 1881.9 | [7 empty] | 0 | 0 | 69.7 | 1881.9 |  | 0
8 | 城島小学校 | 南棟⑭-1 | 1F | 多目的室 |  | - | 3.3 | 220 | 1-E |  | 直付下面開放 | 2 | FHF32(高出力) | - | - | スクールコンフォート型 | - | - | - | - | - | - | 48 | 4 | 8 | 278.78 | 7527.06 | [7 empty] | 0 | 0 | 278.78 | 7527.06 |  | 0
8 | 城島小学校 | 南棟⑭-1 | 1F | 多目的室 |  | - | 3.3 | 220 | 1-Ep |  | 直付下面開放 | 2 | FHF32(高出力) | - | - | スクールコンフォート型 | パイプ吊 | - | - | - | - | - | 48 | 2 | 4 | 139.39 | 3763.53 | [7 empty] | 0 | 0 | 139.39 | 3763.53 |  | 0
8 | 城島小学校 | 南棟⑭-1 | 1F | 受入室 |  | - | 7.3 | 220 | 1-C |  | 逆富士ベースライト | 2 | FHF32(高出力) | - | - | - | - | - | - | - | - | - | 48 | 6 | 12 | 925.06 | 24976.62 | [7 empty] | 0 | 0 | 925.06 | 24976.62 |  | 0
8 | 城島小学校 | 南棟⑭-1 | 1F | 配膳室 |  | - | 0.5 | 220 | 1-C |  | 逆富士ベースライト | 2 | FHF32(高出力) | - | - | - | - | - | - | - | - | - | 48 | 3 | 6 | 31.68 | 855.36 | [7 empty] | 0 | 0 | 31.68 | 855.36 |  | 0
8 | 城島小学校 | 南棟⑭-1 | 1F | 西階段下倉庫 | 壁付 | - | 0.5 | 220 | N |  | コップ型ブラケット | 1 | IL60 | - | - | ガード付 | 乳白ガラスカバー付 | - | - | - | - | - | 54 | 1 | 1 | 5.94 | 160.38 | [7 empty] | 0 | 0 | 5.94 | 160.38 |  | 0
8 | 城島小学校 | 南棟⑭-1 | 1F | 廊下 |  | - | 9 | 220 | 1-D |  | 逆富士ベースライト | 1 | FHF32(高出力) | - | - | - | - | - | - | - | - | - | 48 | 6 | 6 | 570.24 | 15396.48 | [7 empty] | 0 | 0 | 570.24 | 15396.48 |  | 0
8 | 城島小学校 | 南棟⑭-1 | 1F | 廊下 | 壁付 | - | 9 | 220 | 1-F |  | ウォールライト | 1 | FHF32(高出力) | - | - | 乳白クリーンアクリルカバー付 | - | - | - | - | - | - | 48 | 2 | 2 | 190.08 | 5132.16 | [7 empty] | 0 | 0 | 190.08 | 5132.16 |  | 0
8 | 城島小学校 | 南棟⑭-1 | 1F | ポンプ室 |  | - | 2 | 220 | N |  | コップ型ブラケット | 1 | IL60 | - | - | ガード付 | 乳白ガラスカバー付 | - | - | - | - | - | 54 | 2 | 2 | 47.52 | 1283.04 | [7 empty] | 0 | 0 | 47.52 | 1283.04 |  | 0
8 | 城島小学校 | 南棟⑭-1 | 1F | 倉庫 |  | - | 1.8 | 220 | 1-C |  | 逆富士ベースライト | 2 | FHF32(高出力) | - | - | - | - | - | - | - | - | - | 48 | 2 | 4 | 76.03 | 2052.81 | [7 empty] | 0 | 0 | 76.03 | 2052.81 |  | 0
8 | 城島小学校 | 南棟⑭-1 | 1F | 中央女子便所 |  | - | 1.8 | 220 | 2-D |  | 逆富士ベースライト | 1 | FHF32(高出力) | - | - | - | - | - | - | - | - | - | 48 | 3 | 3 | 57.02 | 1539.54 | [7 empty] | 0 | 0 | 57.02 | 1539.54 |  | 0
8 | 城島小学校 | 南棟⑭-1 | 1F | 中央女子便所 | 対象外 | LED済 | - | - | 2-J |  | ダウンライト | 1 | LED | - | - | - | - | - | - | - | - | - | - | 6 | 6 | 0 | 0 | [7 empty] | 0 | 0 | 0 | 0 |  | 0
8 | 城島小学校 | 南棟⑭-1 | 1F | 中央男子便所 |  | - | 1.8 | 220 | 2-D |  | 逆富士ベースライト | 1 | FHF32(高出力) | - | - | - | - | - | - | - | - | - | 48 | 3 | 3 | 57.02 | 1539.54 | [7 empty] | 0 | 0 | 57.02 | 1539.54 |  | 0
8 | 城島小学校 | 南棟⑭-1 | 1F | 中央男子便所 | 対象外 | LED済 | - | - | 2-J |  | ダウンライト | 1 | LED | - | - | - | - | - | - | - | - | - | - | 3 | 3 | 0 | 0 | [7 empty] | 0 | 0 | 0 | 0 |  | 0
8 | 城島小学校 | 北棟⑳ | 1F | 北側男子便所 |  | - | 1.8 | 220 | 3-B201 |  | 逆富士ベースライト | 1 | FL20 | - | - | - | - | - | - | - | - | - | 28 | 1 | 1 | 11.09 | 299.43 | [7 empty] | 0 | 0 | 11.09 | 299.43 |  | 0
8 | 城島小学校 | 北棟⑳ | 1F | 北側男子便所 |  | - | 1.8 | 220 | 3-B401 |  | 逆富士ベースライト | 1 | FLR40 | - | - | - | - | - | - | - | - | - | 47 | 2 | 2 | 37.22 | 1004.94 | [7 empty] | 0 | 0 | 37.22 | 1004.94 |  | 0
8 | 城島小学校 | 北棟⑳ | 1F | 掃除具置場 |  | - | 0.5 | 220 | 3-A201G |  | トラフ形ベースライト | 1 | FL20 | - | - | ガード付 | - | - | - | - | - | - | 28 | 1 | 1 | 3.08 | 83.16 | [7 empty] | 0 | 0 | 3.08 | 83.16 |  | 0
8 | 城島小学校 | 北棟⑳ | 1F | 北側女子便所 |  | - | 1.8 | 220 | 3-B201 |  | 逆富士ベースライト | 1 | FL20 | - | - | - | - | - | - | - | - | - | 28 | 1 | 1 | 11.09 | 299.43 | [7 empty] | 0 | 0 | 11.09 | 299.43 |  | 0
8 | 城島小学校 | 北棟⑳ | 1F | 北側女子便所 |  | - | 1.8 | 220 | 3-B401 |  | 逆富士ベースライト | 1 | FLR40 | - | - | - | - | - | - | - | - | - | 47 | 2 | 2 | 37.22 | 1004.94 | [7 empty] | 0 | 0 | 37.22 | 1004.94 |  | 0
8 | 城島小学校 | 北棟⑳ | 1F | 理科準備室 |  | - | 0.5 | 220 | 1-C |  | 逆富士ベースライト | 2 | FHF32(高出力) | - | - | - | - | - | - | - | - | - | 48 | 2 | 4 | 21.12 | 570.24 | [7 empty] | 0 | 0 | 21.12 | 570.24 |  | 0
8 | 城島小学校 | 北棟⑳ | 1F | 理科室 |  | - | 6.5 | 220 | 1-A |  | 黒板灯 | 1 | FHF32(高出力) | - | - | 直付型 | - | - | - | - | - | - | 48 | 2 | 2 | 137.28 | 3706.56 | [7 empty] | 0 | 0 | 137.28 | 3706.56 |  | 0
8 | 城島小学校 | 北棟⑳ | 1F | 理科室 |  | - | 6.5 | 220 | 1-C |  | 逆富士ベースライト | 2 | FHF32(高出力) | - | - | - | - | - | - | - | - | - | 48 | 9 | 18 | 1235.52 | 33359.04 | [7 empty] | 0 | 0 | 1235.52 | 33359.04 |  | 0
8 | 城島小学校 | 北棟⑳ | 1F | 図工室 |  | - | 6.5 | 220 | 1-A |  | 黒板灯 | 1 | FHF32(高出力) | - | - | 直付型 | - | - | - | - | - | - | 48 | 2 | 2 | 137.28 | 3706.56 | [7 empty] | 0 | 0 | 137.28 | 3706.56 |  | 0
8 | 城島小学校 | 北棟⑳ | 1F | 図工室 |  | - | 6.5 | 220 | 1-C |  | 逆富士ベースライト | 2 | FHF32(高出力) | - | - | - | - | - | - | - | - | - | 48 | 13 | 26 | 1784.64 | 48185.28 | [7 empty] | 0 | 0 | 1784.64 | 48185.28 |  | 0
8 | 城島小学校 | 北棟⑳ | 1F | 図工準備室 |  | - | 0.5 | 220 | 1-C |  | 逆富士ベースライト | 2 | FHF32(高出力) | - | - | - | - | - | - | - | - | - | 48 | 2 | 4 | 21.12 | 570.24 | [7 empty] | 0 | 0 | 21.12 | 570.24 |  | 0
8 | 城島小学校 | 北棟⑳ | 1F | 階段下倉庫 |  | - | 0.5 | 220 | 3-A401G |  | トラフ形ベースライト | 1 | FLR40 | - | - | ガード付 | - | - | - | - | - | - | 47 | 1 | 1 | 5.17 | 139.59 | [7 empty] | 0 | 0 | 5.17 | 139.59 |  | 0
8 | 城島小学校 | 北棟⑳ | 1F | 階段下倉庫 |  | - | 0.5 | 220 | 3-A201G |  | トラフ形ベースライト | 1 | FL20 | - | - | ガード付 | - | - | - | - | - | - | 28 | 1 | 1 | 3.08 | 83.16 | [7 empty] | 0 | 0 | 3.08 | 83.16 |  | 0
8 | 城島小学校 | 北棟⑳ | 1F | 廊下 |  | - | 9 | 220 | 1-C |  | 逆富士ベースライト | 2 | FHF32(高出力) | - | - | - | - | - | - | - | - | - | 48 | 2 | 4 | 380.16 | 10264.32 | [7 empty] | 0 | 0 | 380.16 | 10264.32 |  | 0
8 | 城島小学校 | 南棟⑭-1北棟⑳ | 1F | 外壁 | 壁付 | - | 4 | 365 | E |  | ウォールライト | 1 | FL20 | - | - | 防水型 | 乳白アクリルカバー付 | 枠：WB | - | - | - | - | 28 | 1 | 1 | 40.88 | 1103.76 | [7 empty] | 0 | 0 | 40.88 | 1103.76 |  | 0
8 | 城島小学校 | 南棟⑭-1北棟⑳ | 1F | 外壁 | 壁付 | - | 4 | 365 | 2-F |  | ウォールライト | 1 | FL20 | - | - | 防水型 | 乳白アクリルカバー付 | - | - | - | - | - | 28 | 3 | 3 | 122.64 | 3311.28 | [7 empty] | 0 | 0 | 122.64 | 3311.28 |  | 0
8 | 城島小学校 | 南棟⑭-1北棟⑳ | 1F | 外壁 | 壁付 | - | 4 | 365 | 3-E201WP |  | ウォールライト | 1 | FL20 | - | - | 防雨型 | カバー付 | - | - | - | - | - | 28 | 4 | 4 | 163.52 | 4415.04 | [7 empty] | 0 | 0 | 163.52 | 4415.04 |  | 0
8 | 城島小学校 | 南棟⑭-1 | 2F | 北側更衣室 |  | - | 1.8 | 220 | 1-B |  | 埋込ベースライト | 2 | FHF32(高出力) | - | W300想定 | リニューアルタイプ | - | - | - | - | - | - | 48 | 4 | 8 | 152.06 | 4105.62 | [7 empty] | 0 | 0 | 152.06 | 4105.62 |  | 0
8 | 城島小学校 | 南棟⑭-1 | 2F | 印刷室 |  | - | 1.8 | 220 | 1-D |  | 逆富士ベースライト | 1 | FHF32(高出力) | - | - | - | - | - | - | - | - | - | 48 | 2 | 2 | 38.02 | 1026.54 | [7 empty] | 0 | 0 | 38.02 | 1026.54 |  | 0
8 | 城島小学校 | 南棟⑭-1 | 2F | 南側更衣室 |  | - | 1.8 | 220 | 1-B |  | 埋込ベースライト | 2 | FHF32(高出力) | - | W300想定 | リニューアルタイプ | - | - | - | - | - | - | 48 | 2 | 4 | 76.03 | 2052.81 | [7 empty] | 0 | 0 | 76.03 | 2052.81 |  | 0
8 | 城島小学校 | 南棟⑭-1 | 2F | 職員室 |  | - | 12.6 | 264 | 1-C |  | 逆富士ベースライト | 2 | FHF32(高出力) | - | - | - | - | - | - | - | - | - | 48 | 24 | 48 | 7664.03 | 206928.81 | [7 empty] | 0 | 0 | 7664.03 | 206928.81 |  | 0
8 | 城島小学校 | 南棟⑭-1 | 2F | 校長室 |  | - | 12.5 | 220 | 1-B |  | 埋込ベースライト | 2 | FHF32(高出力) | - | W300想定 | リニューアルタイプ | - | - | - | - | - | - | 48 | 4 | 8 | 1056 | 28512 | [7 empty] | 0 | 0 | 1056 | 28512 |  | 0
8 | 城島小学校 | 南棟⑭-1 | 2F | 会議室 |  | - | 1.8 | 220 | 1-B |  | 埋込ベースライト | 2 | FHF32(高出力) | - | W300想定 | リニューアルタイプ | - | - | - | - | - | - | 48 | 4 | 8 | 152.06 | 4105.62 | [7 empty] | 0 | 0 | 152.06 | 4105.62 |  | 0
8 | 城島小学校 | 南棟⑭-1 | 2F | 放送室 |  | - | 1.8 | 220 | D |  | 笠付トラフ形ベースライト | 2 | FLR40 | - | - | 浅反射笠 | - | - | - | - | - | - | 47 | 4 | 8 | 148.9 | 4020.3 | [7 empty] | 0 | 0 | 148.9 | 4020.3 |  | 0
8 | 城島小学校 | 南棟⑭-1 | 2F | ランチルーム |  | - | 1.8 | 220 | 1-A |  | 黒板灯 | 1 | FHF32(高出力) | - | - | 直付型 | - | - | - | - | - | - | 48 | 2 | 2 | 38.02 | 1026.54 | [7 empty] | 0 | 0 | 38.02 | 1026.54 |  | 0
8 | 城島小学校 | 南棟⑭-1 | 2F | ランチルーム |  | - | 1.8 | 220 | 1-E |  | 直付下面開放 | 2 | FHF32(高出力) | - | - | スクールコンフォート型 | - | - | - | - | - | - | 48 | 4 | 8 | 152.06 | 4105.62 | [7 empty] | 0 | 0 | 152.06 | 4105.62 |  | 0
8 | 城島小学校 | 南棟⑭-1 | 2F | ランチルーム |  | - | 1.8 | 220 | 1-Ep |  | 直付下面開放 | 2 | FHF32(高出力) | - | - | スクールコンフォート型 | パイプ吊 | - | - | - | - | - | 48 | 2 | 4 | 76.03 | 2052.81 | [7 empty] | 0 | 0 | 76.03 | 2052.81 |  | 0
8 | 城島小学校 | 南棟⑭-1 | 2F | 普通教室 |  | - | 9 | 220 | 1-A |  | 黒板灯 | 1 | FHF32(高出力) | - | - | 直付型 | - | - | - | - | - | - | 48 | 2 | 2 | 190.08 | 5132.16 | [7 empty] | 0 | 0 | 190.08 | 5132.16 |  | 0
8 | 城島小学校 | 南棟⑭-1 | 2F | 普通教室 |  | - | 9 | 220 | 1-E |  | 直付下面開放 | 2 | FHF32(高出力) | - | - | スクールコンフォート型 | - | - | - | - | - | - | 48 | 4 | 8 | 760.32 | 20528.64 | [7 empty] | 0 | 0 | 760.32 | 20528.64 |  | 0
8 | 城島小学校 | 南棟⑭-1 | 2F | 普通教室 |  | - | 9 | 220 | 1-Ep |  | 直付下面開放 | 2 | FHF32(高出力) | - | - | スクールコンフォート型 | パイプ吊 | - | - | - | - | - | 48 | 2 | 4 | 380.16 | 10264.32 | [7 empty] | 0 | 0 | 380.16 | 10264.32 |  | 0
8 | 城島小学校 | 南棟⑭-1 | 2F | 普通教室 |  | - | 9 | 220 | 1-A |  | 黒板灯 | 1 | FHF32(高出力) | - | - | 直付型 | - | - | - | - | - | - | 48 | 2 | 2 | 190.08 | 5132.16 | [7 empty] | 0 | 0 | 190.08 | 5132.16 |  | 0
8 | 城島小学校 | 南棟⑭-1 | 2F | 普通教室 |  | - | 9 | 220 | 1-E |  | 直付下面開放 | 2 | FHF32(高出力) | - | - | スクールコンフォート型 | - | - | - | - | - | - | 48 | 4 | 8 | 760.32 | 20528.64 | [7 empty] | 0 | 0 | 760.32 | 20528.64 |  | 0
8 | 城島小学校 | 南棟⑭-1 | 2F | 普通教室 |  | - | 9 | 220 | 1-Ep |  | 直付下面開放 | 2 | FHF32(高出力) | - | - | スクールコンフォート型 | パイプ吊 | - | - | - | - | - | 48 | 2 | 4 | 380.16 | 10264.32 | [7 empty] | 0 | 0 | 380.16 | 10264.32 |  | 0
8 | 城島小学校 | 南棟⑭-1 | 2F | 生活教室 |  | - | 3.25 | 220 | 1-A |  | 黒板灯 | 1 | FHF32(高出力) | - | - | 直付型 | - | - | - | - | - | - | 48 | 2 | 2 | 68.64 | 1853.28 | [7 empty] | 0 | 0 | 68.64 | 1853.28 |  | 0
8 | 城島小学校 | 南棟⑭-1 | 2F | 生活教室 |  | - | 3.25 | 220 | 1-E |  | 直付下面開放 | 2 | FHF32(高出力) | - | - | スクールコンフォート型 | - | - | - | - | - | - | 48 | 4 | 8 | 274.56 | 7413.12 | [7 empty] | 0 | 0 | 274.56 | 7413.12 |  | 0
8 | 城島小学校 | 南棟⑭-1 | 2F | 生活教室 |  | - | 3.25 | 220 | 1-Ep |  | 直付下面開放 | 2 | FHF32(高出力) | - | - | スクールコンフォート型 | パイプ吊 | - | - | - | - | - | 48 | 2 | 4 | 137.28 | 3706.56 | [7 empty] | 0 | 0 | 137.28 | 3706.56 |  | 0
8 | 城島小学校 | 南棟⑭-1 | 2F | 普通教室 |  | - | 9 | 220 | 1-A |  | 黒板灯 | 1 | FHF32(高出力) | - | - | 直付型 | - | - | - | - | - | - | 48 | 2 | 2 | 190.08 | 5132.16 | [7 empty] | 0 | 0 | 190.08 | 5132.16 |  | 0
8 | 城島小学校 | 南棟⑭-1 | 2F | 普通教室 |  | - | 9 | 220 | 1-E |  | 直付下面開放 | 2 | FHF32(高出力) | - | - | スクールコンフォート型 | - | - | - | - | - | - | 48 | 4 | 8 | 760.32 | 20528.64 | [7 empty] | 0 | 0 | 760.32 | 20528.64 |  | 0
8 | 城島小学校 | 南棟⑭-1 | 2F | 普通教室 |  | - | 9 | 220 | 1-Ep |  | 直付下面開放 | 2 | FHF32(高出力) | - | - | スクールコンフォート型 | パイプ吊 | - | - | - | - | - | 48 | 2 | 4 | 380.16 | 10264.32 | [7 empty] | 0 | 0 | 380.16 | 10264.32 |  | 0
8 | 城島小学校 | 南棟⑭-1 | 2F | 配膳室 |  | - | 0.5 | 220 | 1-C |  | 逆富士ベースライト | 2 | FHF32(高出力) | - | - | - | - | - | - | - | - | - | 48 | 2 | 4 | 21.12 | 570.24 | [7 empty] | 0 | 0 | 21.12 | 570.24 |  | 0
8 | 城島小学校 | 南棟⑭-1北棟⑳ | 2F | 廊下 |  | - | 9 | 220 | 1-C |  | 逆富士ベースライト | 2 | FHF32(高出力) | - | - | - | - | - | - | - | - | - | 48 | 2 | 4 | 380.16 | 10264.32 | [7 empty] | 0 | 0 | 380.16 | 10264.32 |  | 0
8 | 城島小学校 | 南棟⑭-1北棟⑳ | 2F | 廊下 |  | - | 9 | 220 | 1-D |  | 逆富士ベースライト | 1 | FHF32(高出力) | - | - | - | - | - | - | - | - | - | 48 | 12 | 12 | 1140.48 | 30792.96 | [7 empty] | 0 | 0 | 1140.48 | 30792.96 |  | 0
8 | 城島小学校 | 南棟⑭-1北棟⑳ | 2F | 廊下 | 壁付 | - | 9 | 220 | 1-F |  | ウォールライト | 1 | FHF32(高出力) | - | - | 乳白クリーンアクリルカバー付 | - | - | - | - | - | - | 48 | 2 | 2 | 190.08 | 5132.16 | [7 empty] | 0 | 0 | 190.08 | 5132.16 |  | 0
8 | 城島小学校 | 南棟⑭-1 | 2F | 教材室 |  | - | 1.8 | 220 | 1-D |  | 逆富士ベースライト | 1 | FHF32(高出力) | - | - | - | - | - | - | - | - | - | 48 | 2 | 2 | 38.02 | 1026.54 | [7 empty] | 0 | 0 | 38.02 | 1026.54 |  | 0
8 | 城島小学校 | 南棟⑭-1 | 2F | 西側女子便所 |  | - | 1.8 | 220 | 2-D |  | 逆富士ベースライト | 1 | FHF32(高出力) | - | - | - | - | - | - | - | - | - | 48 | 3 | 3 | 57.02 | 1539.54 | [7 empty] | 0 | 0 | 57.02 | 1539.54 |  | 0
8 | 城島小学校 | 南棟⑭-1 | 2F | 西側女子便所 | 対象外 | LED済 | - | - | 2-J |  | ダウンライト | 1 | LED | - | - | - | - | - | - | - | - | - | - | 6 | 6 | 0 | 0 | [7 empty] | 0 | 0 | 0 | 0 |  | 0
8 | 城島小学校 | 南棟⑭-1 | 2F | 西側男子便所 |  | - | 1.8 | 220 | 2-D |  | 逆富士ベースライト | 1 | FHF32(高出力) | - | - | - | - | - | - | - | - | - | 48 | 3 | 3 | 57.02 | 1539.54 | [7 empty] | 0 | 0 | 57.02 | 1539.54 |  | 0
8 | 城島小学校 | 南棟⑭-1 | 2F | 西側男子便所 | 対象外 | LED済 | - | - | 2-J |  | ダウンライト | 1 | LED | - | - | - | - | - | - | - | - | - | - | 3 | 3 | 0 | 0 | [7 empty] | 0 | 0 | 0 | 0 |  | 0
8 | 城島小学校 | 南棟⑭-1 | 2F | 東側男子便所 |  | - | 1.8 | 220 | 2-D |  | 逆富士ベースライト | 1 | FHF32(高出力) | - | - | - | - | - | - | - | - | - | 48 | 1 | 1 | 19.01 | 513.27 | [7 empty] | 0 | 0 | 19.01 | 513.27 |  | 0
8 | 城島小学校 | 南棟⑭-1 | 2F | 東側男子便所 | 対象外 | LED済 | - | - | 2-J |  | ダウンライト | 1 | LED | - | - | - | - | - | - | - | - | - | - | 1 | 1 | 0 | 0 | [7 empty] | 0 | 0 | 0 | 0 |  | 0
8 | 城島小学校 | 南棟⑭-1 | 2F | 東側女子便所 |  | - | 1.8 | 220 | 2-D |  | 逆富士ベースライト | 1 | FHF32(高出力) | - | - | - | - | - | - | - | - | - | 48 | 1 | 1 | 19.01 | 513.27 | [7 empty] | 0 | 0 | 19.01 | 513.27 |  | 0
8 | 城島小学校 | 南棟⑭-1 | 2F | 東側女子便所 | 対象外 | LED済 | - | - | 2-J |  | ダウンライト | 1 | LED | - | - | - | - | - | - | - | - | - | - | 2 | 2 | 0 | 0 | [7 empty] | 0 | 0 | 0 | 0 |  | 0
8 | 城島小学校 | 北棟⑳ | 2F | 家庭科準備室 |  | - | 0.5 | 220 | 1-C |  | 逆富士ベースライト | 2 | FHF32(高出力) | - | - | - | - | - | - | - | - | - | 48 | 2 | 4 | 21.12 | 570.24 | [7 empty] | 0 | 0 | 21.12 | 570.24 |  | 0
8 | 城島小学校 | 北棟⑳ | 2F | 家庭科室 |  | - | 6.5 | 220 | 1-A |  | 黒板灯 | 1 | FHF32(高出力) | - | - | 直付型 | - | - | - | - | - | - | 48 | 2 | 2 | 137.28 | 3706.56 | [7 empty] | 0 | 0 | 137.28 | 3706.56 |  | 0
8 | 城島小学校 | 北棟⑳ | 2F | 家庭科室 |  | - | 6.5 | 220 | 1-C |  | 逆富士ベースライト | 2 | FHF32(高出力) | - | - | - | - | - | - | - | - | - | 48 | 9 | 18 | 1235.52 | 33359.04 | [7 empty] | 0 | 0 | 1235.52 | 33359.04 |  | 0
8 | 城島小学校 | 北棟⑳ | 2F | 家庭科室 |  | - | 6.5 | 220 | 1-Cp |  | 逆富士ベースライト | 2 | FHF32(高出力) | - | - | パイプ吊 | - | - | - | - | - | - | 48 | 6 | 12 | 823.68 | 22239.36 | [7 empty] | 0 | 0 | 823.68 | 22239.36 |  | 0
8 | 城島小学校 | 北棟⑳ | 2F | 音楽室 |  | - | 6.5 | 220 | 1-A |  | 黒板灯 | 1 | FHF32(高出力) | - | - | 直付型 | - | - | - | - | - | - | 48 | 2 | 2 | 137.28 | 3706.56 | [7 empty] | 0 | 0 | 137.28 | 3706.56 |  | 0
8 | 城島小学校 | 北棟⑳ | 2F | 音楽室 |  | - | 6.5 | 220 | 1-B |  | 埋込ベースライト | 2 | FHF32(高出力) | - | W300想定 | リニューアルタイプ | - | - | - | - | - | - | 48 | 10 | 20 | 1372.8 | 37065.6 | [7 empty] | 0 | 0 | 1372.8 | 37065.6 |  | 0
8 | 城島小学校 | 北棟⑳ | 2F | 音楽準備室 |  | - | 0.5 | 220 | 1-C |  | 逆富士ベースライト | 2 | FHF32(高出力) | - | - | - | - | - | - | - | - | - | 48 | 2 | 4 | 21.12 | 570.24 | [7 empty] | 0 | 0 | 21.12 | 570.24 |  | 0
8 | 城島小学校 | 北棟⑳ | 2F | 教育相談室 |  | - | 1.8 | 220 | 3-M101 |  | 表示灯 | 1 | FL10 | - | - | - | - | - | - | - | - | - | 13 | 1 | 1 | 5.15 | 139.05 | [7 empty] | 0 | 0 | 5.15 | 139.05 |  | 0
8 | 城島小学校 | 北棟⑳ | 2F | 教育相談室 |  | - | 1.8 | 220 | 3-B402 |  | 逆富士ベースライト | 2 | FLR40 | - | - | - | - | - | - | - | - | - | 47 | 2 | 4 | 74.45 | 2010.15 | [7 empty] | 0 | 0 | 74.45 | 2010.15 |  | 0
8 | 城島小学校 | 北棟⑳ | 2F | 教育相談室 |  | - | 1.8 | 220 | 3-B402 |  | 逆富士ベースライト | 2 | FLR40 | - | - | - | - | - | - | - | - | - | 47 | 1 | 2 | 37.22 | 1004.94 | [7 empty] | 0 | 0 | 37.22 | 1004.94 |  | 0
8 | 城島小学校 | 北棟⑳ | 2F | 図書室 |  | - | 6.5 | 220 | 1-H |  | 笠付トラフ形ベースライト | 2 | FHF32(高出力) | - | - | - | - | - | - | - | - | - | 48 | 20 | 40 | 2745.6 | 74131.2 | [7 empty] | 0 | 0 | 2745.6 | 74131.2 |  | 0
8 | 城島小学校 | 北棟⑳ | 2F | 倉庫 |  | - | 0.5 | 220 | 1-D |  | 逆富士ベースライト | 1 | FHF32(高出力) | - | - | - | - | - | - | - | - | - | 48 | 1 | 1 | 5.28 | 142.56 | [7 empty] | 0 | 0 | 5.28 | 142.56 |  | 0
8 | 城島小学校 | 南棟⑭-1 | 3F | コンピュータ教室 |  | - | 3.3 | 220 | 4-A |  | 直付下面開放 | 2 | FL40 | - | - | OAルーバー付 | スクールコンフォート | - | - | - | - | - | 47 | 7 | 14 | 477.71 | 12898.17 | [7 empty] | 0 | 0 | 477.71 | 12898.17 |  | 0
8 | 城島小学校 | 南棟⑭-1 | 3F | 普通教室 |  | - | 9 | 220 | 1-A |  | 黒板灯 | 1 | FHF32(高出力) | - | - | 直付型 | - | - | - | - | - | - | 48 | 2 | 2 | 190.08 | 5132.16 | [7 empty] | 0 | 0 | 190.08 | 5132.16 |  | 0
8 | 城島小学校 | 南棟⑭-1 | 3F | 普通教室 |  | - | 9 | 220 | 1-E |  | 直付下面開放 | 2 | FHF32(高出力) | - | - | スクールコンフォート型 | - | - | - | - | - | - | 48 | 4 | 8 | 760.32 | 20528.64 | [7 empty] | 0 | 0 | 760.32 | 20528.64 |  | 0
8 | 城島小学校 | 南棟⑭-1 | 3F | 普通教室 |  | - | 9 | 220 | 1-Ep |  | 直付下面開放 | 2 | FHF32(高出力) | - | - | スクールコンフォート型 | パイプ吊 | - | - | - | - | - | 48 | 2 | 4 | 380.16 | 10264.32 | [7 empty] | 0 | 0 | 380.16 | 10264.32 |  | 0
8 | 城島小学校 | 南棟⑭-1 | 3F | 普通教室 |  | - | 9 | 220 | 1-A |  | 黒板灯 | 1 | FHF32(高出力) | - | - | 直付型 | - | - | - | - | - | - | 48 | 2 | 2 | 190.08 | 5132.16 | [7 empty] | 0 | 0 | 190.08 | 5132.16 |  | 0
8 | 城島小学校 | 南棟⑭-1 | 3F | 普通教室 |  | - | 9 | 220 | 1-E |  | 直付下面開放 | 2 | FHF32(高出力) | - | - | スクールコンフォート型 | - | - | - | - | - | - | 48 | 4 | 8 | 760.32 | 20528.64 | [7 empty] | 0 | 0 | 760.32 | 20528.64 |  | 0
8 | 城島小学校 | 南棟⑭-1 | 3F | 普通教室 |  | - | 9 | 220 | 1-Ep |  | 直付下面開放 | 2 | FHF32(高出力) | - | - | スクールコンフォート型 | パイプ吊 | - | - | - | - | - | 48 | 2 | 4 | 380.16 | 10264.32 | [7 empty] | 0 | 0 | 380.16 | 10264.32 |  | 0
8 | 城島小学校 | 南棟⑭-1 | 3F | 少人数教室 |  | - | 9 | 220 | 1-A |  | 黒板灯 | 1 | FHF32(高出力) | - | - | 直付型 | - | - | - | - | - | - | 48 | 2 | 2 | 190.08 | 5132.16 | [7 empty] | 0 | 0 | 190.08 | 5132.16 |  | 0
8 | 城島小学校 | 南棟⑭-1 | 3F | 少人数教室 |  | - | 9 | 220 | 1-E |  | 直付下面開放 | 2 | FHF32(高出力) | - | - | スクールコンフォート型 | - | - | - | - | - | - | 48 | 4 | 8 | 760.32 | 20528.64 | [7 empty] | 0 | 0 | 760.32 | 20528.64 |  | 0
8 | 城島小学校 | 南棟⑭-1 | 3F | 少人数教室 |  | - | 9 | 220 | 1-Ep |  | 直付下面開放 | 2 | FHF32(高出力) | - | - | スクールコンフォート型 | パイプ吊 | - | - | - | - | - | 48 | 2 | 4 | 380.16 | 10264.32 | [7 empty] | 0 | 0 | 380.16 | 10264.32 |  | 0
8 | 城島小学校 | 南棟⑭-1 | 3F | 日本語指導 |  | - | 6.5 | 220 | 1-A |  | 黒板灯 | 1 | FHF32(高出力) | - | - | 直付型 | - | - | - | - | - | - | 48 | 2 | 2 | 137.28 | 3706.56 | [7 empty] | 0 | 0 | 137.28 | 3706.56 |  | 0
8 | 城島小学校 | 南棟⑭-1 | 3F | 日本語指導 |  | - | 6.5 | 220 | 1-E |  | 直付下面開放 | 2 | FHF32(高出力) | - | - | スクールコンフォート型 | - | - | - | - | - | - | 48 | 4 | 8 | 549.12 | 14826.24 | [7 empty] | 0 | 0 | 549.12 | 14826.24 |  | 0
8 | 城島小学校 | 南棟⑭-1 | 3F | 日本語指導 |  | - | 6.5 | 220 | 1-Ep |  | 直付下面開放 | 2 | FHF32(高出力) | - | - | スクールコンフォート型 | パイプ吊 | - | - | - | - | - | 48 | 2 | 4 | 274.56 | 7413.12 | [7 empty] | 0 | 0 | 274.56 | 7413.12 |  | 0
8 | 城島小学校 | 南棟⑭-1 | 3F | 普通教室 |  | - | 9 | 220 | 1-A |  | 黒板灯 | 1 | FHF32(高出力) | - | - | 直付型 | - | - | - | - | - | - | 48 | 2 | 2 | 190.08 | 5132.16 | [7 empty] | 0 | 0 | 190.08 | 5132.16 |  | 0
8 | 城島小学校 | 南棟⑭-1 | 3F | 普通教室 |  | - | 9 | 220 | 1-E |  | 直付下面開放 | 2 | FHF32(高出力) | - | - | スクールコンフォート型 | - | - | - | - | - | - | 48 | 4 | 8 | 760.32 | 20528.64 | [7 empty] | 0 | 0 | 760.32 | 20528.64 |  | 0
8 | 城島小学校 | 南棟⑭-1 | 3F | 普通教室 |  | - | 9 | 220 | 1-Ep |  | 直付下面開放 | 2 | FHF32(高出力) | - | - | スクールコンフォート型 | パイプ吊 | - | - | - | - | - | 48 | 2 | 4 | 380.16 | 10264.32 | [7 empty] | 0 | 0 | 380.16 | 10264.32 |  | 0
8 | 城島小学校 | 南棟⑭-1 | 3F | 普通教室 |  | - | 9 | 220 | H |  | 笠付トラフ形ベースライト | 2 | FLR40 | - | - | 浅反射笠 | パイプ吊(椀型) | - | - | - | - | - | 47 | 5 | 10 | 930.6 | 25126.2 | [7 empty] | 0 | 0 | 930.6 | 25126.2 |  | 0
8 | 城島小学校 | 南棟⑭-1 | 3F | 普通教室 |  | - | 9 | 220 | G |  | 黒板灯 | 1 | FLR40 | - | - | パイプ吊(舟形) | 角度自在型 | - | - | - | - | - | 47 | 2 | 2 | 186.12 | 5025.24 | [7 empty] | 0 | 0 | 186.12 | 5025.24 |  | 0
8 | 城島小学校 | 南棟⑭-1 | 3F | 備蓄倉庫 |  | - | 0.5 | 220 | H |  | 笠付トラフ形ベースライト | 2 | FLR40 | - | - | 浅反射笠 | パイプ吊(椀型) | - | - | - | - | - | 47 | 5 | 10 | 51.7 | 1395.9 | [7 empty] | 0 | 0 | 51.7 | 1395.9 |  | 0
8 | 城島小学校 | 南棟⑭-1 | 3F | 備蓄倉庫 |  | - | 0.5 | 220 | G |  | 黒板灯 | 1 | FLR40 | - | - | パイプ吊(舟形) | 角度自在型 | - | - | - | - | - | 47 | 2 | 2 | 10.34 | 279.18 | [7 empty] | 0 | 0 | 10.34 | 279.18 |  | 0
8 | 城島小学校 | 南棟⑭-1 | 3F | 配膳室 |  | - | 0.5 | 220 | 1-C |  | 逆富士ベースライト | 2 | FHF32(高出力) | - | - | - | - | - | - | - | - | - | 48 | 2 | 4 | 21.12 | 570.24 | [7 empty] | 0 | 0 | 21.12 | 570.24 |  | 0
8 | 城島小学校 | 南棟⑭-1 | 3F | 廊下 |  | - | 9 | 220 | 1-D |  | 逆富士ベースライト | 1 | FHF32(高出力) | - | - | - | - | - | - | - | - | - | 48 | 9 | 9 | 855.36 | 23094.72 | [7 empty] | 0 | 0 | 855.36 | 23094.72 |  | 0
8 | 城島小学校 | 南棟⑭-1 | 3F | 廊下 | 壁付 | - | 9 | 220 | 1-F |  | ウォールライト | 1 | FHF32(高出力) | - | - | 乳白クリーンアクリルカバー付 | - | - | - | - | - | - | 48 | 2 | 2 | 190.08 | 5132.16 | [7 empty] | 0 | 0 | 190.08 | 5132.16 |  | 0
8 | 城島小学校 | 南棟⑭-1 | 3F | 教材室 |  | - | 1.8 | 220 | 1-D |  | 逆富士ベースライト | 1 | FHF32(高出力) | - | - | - | - | - | - | - | - | - | 48 | 2 | 2 | 38.02 | 1026.54 | [7 empty] | 0 | 0 | 38.02 | 1026.54 |  | 0
8 | 城島小学校 | 南棟⑭-1 | 3F | 女子便所 |  | - | 1.8 | 220 | 2-D |  | 逆富士ベースライト | 1 | FHF32(高出力) | - | - | - | - | - | - | - | - | - | 48 | 3 | 3 | 57.02 | 1539.54 | [7 empty] | 0 | 0 | 57.02 | 1539.54 |  | 0
8 | 城島小学校 | 南棟⑭-1 | 3F | 女子便所 | 対象外 | LED済 | - | - | 2-J |  | ダウンライト | 1 | LED | - | - | - | - | - | - | - | - | - | - | 6 | 6 | 0 | 0 | [7 empty] | 0 | 0 | 0 | 0 |  | 0
8 | 城島小学校 | 南棟⑭-1 | 3F | 男子便所 |  | - | 1.8 | 220 | 2-D |  | 逆富士ベースライト | 1 | FHF32(高出力) | - | - | - | - | - | - | - | - | - | 48 | 3 | 3 | 57.02 | 1539.54 | [7 empty] | 0 | 0 | 57.02 | 1539.54 |  | 0
8 | 城島小学校 | 南棟⑭-1 | 3F | 男子便所 | 対象外 | LED済 | - | - | 2-J |  | ダウンライト | 1 | LED | - | - | - | - | - | - | - | - | - | - | 3 | 3 | 0 | 0 | [7 empty] | 0 | 0 | 0 | 0 |  | 0
8 | 城島小学校 | 南棟⑭-1 | RF | 屋上 | 壁付 | - | 4 | 365 | 2-F |  | ウォールライト | 1 | FL20 | - | - | 防水型 | 乳白アクリルカバー付 | - | - | - | - | - | 28 | 2 | 2 | 81.76 | 2207.52 | [7 empty] | 0 | 0 | 81.76 | 2207.52 |  | 0
8 | 城島小学校 | 南棟⑭-1 | 1F-3F | 東側階段 |  | - | 9 | 220 | 1-D |  | 逆富士ベースライト | 1 | FHF32(高出力) | - | - | - | - | - | - | - | - | - | 48 | 5 | 5 | 475.2 | 12830.4 | [7 empty] | 0 | 0 | 475.2 | 12830.4 |  | 0
8 | 城島小学校 | 南棟⑭-1 | 1F-3F | 東側階段 |  | - | 9 | 220 | 1-G |  | コーナーライト | 1 | FHF32(高出力) | - | - | - | - | - | - | - | - | - | 48 | 1 | 1 | 95.04 | 2566.08 | [7 empty] | 0 | 0 | 95.04 | 2566.08 |  | 0
8 | 城島小学校 | 南棟⑭-1 | 1F-3F | 中央階段 |  | - | 9 | 220 | 1-D |  | 逆富士ベースライト | 1 | FHF32(高出力) | - | - | - | - | - | - | - | - | - | 48 | 7 | 7 | 665.28 | 17962.56 | [7 empty] | 0 | 0 | 665.28 | 17962.56 |  | 0
8 | 城島小学校 | 南棟⑭-1 | 1F-3F | 中央階段 |  | - | 9 | 220 | 1-G |  | コーナーライト | 1 | FHF32(高出力) | - | - | - | - | - | - | - | - | - | 48 | 1 | 1 | 95.04 | 2566.08 | [7 empty] | 0 | 0 | 95.04 | 2566.08 |  | 0
8 | 城島小学校 | 南棟⑭-1 | 1F-3F | 西側階段 |  | - | 9 | 220 | 1-D |  | 逆富士ベースライト | 1 | FHF32(高出力) | - | - | - | - | - | - | - | - | - | 48 | 5 | 5 | 475.2 | 12830.4 | [7 empty] | 0 | 0 | 475.2 | 12830.4 |  | 0
8 | 城島小学校 | 南棟⑭-1 | 1F-3F | 西側階段 |  | - | 9 | 220 | 1-G |  | コーナーライト | 1 | FHF32(高出力) | - | - | - | - | - | - | - | - | - | 48 | 1 | 1 | 95.04 | 2566.08 | [7 empty] | 0 | 0 | 95.04 | 2566.08 |  | 0
8 | 城島小学校 | 北棟⑳ | 1F-2F | 階段 |  | - | 9 | 220 | 1-D |  | 逆富士ベースライト | 1 | FHF32(高出力) | - | - | - | - | - | - | - | - | - | 48 | 4 | 4 | 380.16 | 10264.32 | [7 empty] | 0 | 0 | 380.16 | 10264.32 |  | 0
8 | 城島小学校 | 北棟⑳ | 1F-2F | 階段 |  | - | 9 | 220 | 3-B202 |  | 逆富士ベースライト | 2 | FL20 | - | - | - | - | - | - | - | - | - | 28 | 1 | 2 | 110.88 | 2993.76 | [7 empty] | 0 | 0 | 110.88 | 2993.76 |  | 0
8 | 城島小学校 | 体育館⑰ | 1F | 廊下・玄関 |  | - | 1.8 | 220 | 5-B322 |  | 逆富士ベースライト | 2 | FHF32(高出力) | - | - | - | - | - | - | - | - | - | 48 | 3 | 6 | 114.05 | 3079.35 | [7 empty] | 0 | 0 | 114.05 | 3079.35 |  | 0
8 | 城島小学校 | 体育館⑰ | 1F | 女子便所 |  | - | 1.8 | 220 | 5-B322 |  | 逆富士ベースライト | 2 | FHF32(高出力) | - | - | - | - | - | - | - | - | - | 48 | 2 | 4 | 76.03 | 2052.81 | [7 empty] | 0 | 0 | 76.03 | 2052.81 |  | 0
8 | 城島小学校 | 体育館⑰ | 1F | 男子便所 |  | - | 1.8 | 220 | 5-B202 |  | 逆富士ベースライト | 2 | FL20 | - | - | - | - | - | - | - | - | - | 28 | 2 | 4 | 44.35 | 1197.45 | [7 empty] | 0 | 0 | 44.35 | 1197.45 |  | 0
8 | 城島小学校 | 体育館⑰ | 1F | 男子便所 |  | - | 1.8 | 220 | 5-B321 |  | 逆富士ベースライト | 1 | FHF32(高出力) | - | - | - | - | - | - | - | - | - | 48 | 2 | 2 | 38.02 | 1026.54 | [7 empty] | 0 | 0 | 38.02 | 1026.54 |  | 0
8 | 城島小学校 | 体育館⑰ | 1F | 南側器具庫 |  | - | 1.8 | 220 | 5-F322 |  | 逆富士ベースライト | 2 | FHF32(高出力) | - | - | 金属ガード付 | - | - | - | - | - | - | 48 | 2 | 4 | 76.03 | 2052.81 | [7 empty] | 0 | 0 | 76.03 | 2052.81 |  | 0
8 | 城島小学校 | 体育館⑰ | 1F | 控室 |  | - | 1.8 | 220 | 5-B322 |  | 逆富士ベースライト | 2 | FHF32(高出力) | - | - | - | - | - | - | - | - | - | 48 | 3 | 6 | 114.05 | 3079.35 | [7 empty] | 0 | 0 | 114.05 | 3079.35 |  | 0
8 | 城島小学校 | 体育館⑰ | 1F | 北側器具庫 | 壁付 | - | 1.8 | 220 | 5-D321 |  | コーナーライト | 1 | FHF32(高出力) | - | - | - | - | - | - | - | - | - | 48 | 4 | 4 | 76.03 | 2052.81 | [7 empty] | 0 | 0 | 76.03 | 2052.81 |  | 0
8 | 城島小学校 | 体育館⑰ | 1F | 外壁 | 壁付 | - | 4 | 365 | 5-E201 |  | ウォールライト | 1 | FL20 | - | - | 防湿・防雨型 | SUS製 | 乳白アクリルカバー付 | - | - | - | - | 28 | 4 | 4 | 163.52 | 4415.04 | [7 empty] | 0 | 0 | 163.52 | 4415.04 |  | 0
8 | 城島小学校 | 体育館⑰ | 1F | 外壁 | 対象外 | - | - | - | 自動点滅器 |  | 0 | 1 | 0 | - | - | - | - | - | - | - | - | - | - | 4 | 4 | 0 | 0 | [7 empty] | 0 | 0 | 0 | 0 |  | 0
8 | 城島小学校 | 体育館⑰ | 2F | ステージ | レースウェイ取付 | - | 1.8 | 220 | 5-C322 |  | 笠付トラフ形ベースライト | 2 | FHF32(高出力) | - | - | - | - | - | - | - | - | - | 48 | 12 | 24 | 456.19 | 12317.13 | [7 empty] | 0 | 0 | 456.19 | 12317.13 |  | 0
8 | 城島小学校 | 体育館⑰ | 2F | ステージ |  | - | 1.8 | 220 | 5-G801 |  | スポットライト | 1 | ﾊｲﾋﾞｰﾑ電球100 | - | - | ダクトレール用 | - | - | - | - | - | - | 80 | 6 | 6 | 190.08 | 5132.16 | [7 empty] | 0 | 0 | 190.08 | 5132.16 |  | 0
8 | 城島小学校 | 体育館⑰ | 2F | 放送室 |  | - | 1.8 | 220 | 5-B322 |  | 逆富士ベースライト | 2 | FHF32(高出力) | - | - | - | - | - | - | - | - | - | 48 | 3 | 6 | 114.05 | 3079.35 | [7 empty] | 0 | 0 | 114.05 | 3079.35 |  | 0
8 | 城島小学校 | 体育館⑰ | 2F | 階段室 |  | - | 1.8 | 220 | 5-B162 |  | 逆富士ベースライト | 2 | FHF16(高出力) | - | - | - | - | - | - | - | - | - | 27 | 1 | 2 | 21.38 | 577.26 | [7 empty] | 0 | 0 | 21.38 | 577.26 |  | 0
8 | 城島小学校 | 体育館⑰ | 2F | アリーナ吹抜 | 対象外 | 対象外 | - | - | 5-A400 |  | 高天井照明 | 1 | M400 | - | - | オートリフター付/金属ガード付/落下防止ワイヤー付 | 傾斜天井用金具/低始動型安定器/200V | 広角セード/42,000lm以上 | - | - | - | - | 433 | 20 | 20 | 0 | 0 | [7 empty] | 0 | 0 | 0 | 0 |  | 0
[26 empty] | 0 | 0 | [7 empty] | 0 | 0 | 0 | 0 |  | 0
[26 empty] | 0 | 0 | [7 empty] | 0 | 0 | 0 | 0 |  | 0
[26 empty] | 0 | 0 | [7 empty] | 0 | 0 | 0 | 0 |  | 0
[26 empty] | 0 | 0 | [7 empty] | 0 | 0 | 0 | 0 |  | 0
[26 empty] | 0 | 0 | [7 empty] | 0 | 0 | 0 | 0 |  | 0
[26 empty] | 0 | 0 | [7 empty] | 0 | 0 | 0 | 0 |  | 0
[26 empty] | 0 | 0 | [7 empty] | 0 | 0 | 0 | 0 |  | 0
[26 empty] | 0 | 0 | [7 empty] | 0 | 0 | 0 | 0 |  | 0
[26 empty] | 0 | 0 | [7 empty] | 0 | 0 | 0 | 0 |  | 0
[26 empty] | 0 | 0 | [7 empty] | 0 | 0 | 0 | 0 |  | 0
[26 empty] | 0 | 0 | [7 empty] | 0 | 0 | 0 | 0 |  | 0
[26 empty] | 0 | 0 | [7 empty] | 0 | 0 | 0 | 0 |  | 0
[26 empty] | 0 | 0 | [7 empty] | 0 | 0 | 0 | 0 |  | 0
[26 empty] | 0 | 0 | [7 empty] | 0 | 0 | 0 | 0 |  | 0
[26 empty] | 0 | 0 | [7 empty] | 0 | 0 | 0 | 0 |  | 0
[26 empty] | 0 | 0 | [7 empty] | 0 | 0 | 0 | 0 |  | 0
[26 empty] | 0 | 0 | [7 empty] | 0 | 0 | 0 | 0 |  | 0
[26 empty] | 0 | 0 | [7 empty] | 0 | 0 | 0 | 0 |  | 0
[26 empty] | 0 | 0 | [7 empty] | 0 | 0 | 0 | 0 |  | 0
[26 empty] | 0 | 0 | [7 empty] | 0 | 0 | 0 | 0 |  | 0
[26 empty] | 0 | 0 | [7 empty] | 0 | 0 | 0 | 0 |  | 0
[26 empty] | 0 | 0 | [7 empty] | 0 | 0 | 0 | 0 |  | 0
[26 empty] | 0 | 0 | [7 empty] | 0 | 0 | 0 | 0 |  | 0
[26 empty] | 0 | 0 | [7 empty] | 0 | 0 | 0 | 0 |  | 0
[26 empty] | 0 | 0 | [7 empty] | 0 | 0 | 0 | 0 |  | 0
[26 empty] | 0 | 0 | [7 empty] | 0 | 0 | 0 | 0 |  | 0
[26 empty] | 0 | 0 | [7 empty] | 0 | 0 | 0 | 0 |  | 0
[26 empty] | 0 | 0 | [7 empty] | 0 | 0 | 0 | 0 |  | 0
[26 empty] | 0 | 0 | [7 empty] | 0 | 0 | 0 | 0 |  | 0
[26 empty] | 0 | 0 | [7 empty] | 0 | 0 | 0 | 0 |  | 0
[26 empty] | 0 | 0 | [7 empty] | 0 | 0 | 0 | 0 |  | 0
[26 empty] | 0 | 0 | [7 empty] | 0 | 0 | 0 | 0 |  | 0
[26 empty] | 0 | 0 | [7 empty] | 0 | 0 | 0 | 0 |  | 0
[26 empty] | 0 | 0 | [7 empty] | 0 | 0 | 0 | 0 |  | 0
[26 empty] | 0 | 0 | [7 empty] | 0 | 0 | 0 | 0 |  | 0
[26 empty] | 0 | 0 | [7 empty] | 0 | 0 | 0 | 0 |  | 0
[26 empty] | 0 | 0 | [7 empty] | 0 | 0 | 0 | 0 |  | 0
[26 empty] | 0 | 0 | [7 empty] | 0 | 0 | 0 | 0 |  | 0
[26 empty] | 0 | 0 | [7 empty] | 0 | 0 | 0 | 0 |  | 0
[26 empty] | 0 | 0 | [7 empty] | 0 | 0 | 0 | 0 |  | 0
[26 empty] | 0 | 0 | [7 empty] | 0 | 0 | 0 | 0 |  | 0
[26 empty] | 0 | 0 | [7 empty] | 0 | 0 | 0 | 0 |  | 0
[26 empty] | 0 | 0 | [7 empty] | 0 | 0 | 0 | 0 |  | 0
[26 empty] | 0 | 0 | [7 empty] | 0 | 0 | 0 | 0 |  | 0
[26 empty] | 0 | 0 | [7 empty] | 0 | 0 | 0 | 0 |  | 0
[26 empty] | 0 | 0 | [7 empty] | 0 | 0 | 0 | 0 |  | 0
[26 empty] | 0 | 0 | [7 empty] | 0 | 0 | 0 | 0 |  | 0
[26 empty] | 0 | 0 | [7 empty] | 0 | 0 | 0 | 0 |  | 0
[26 empty] | 0 | 0 | [7 empty] | 0 | 0 | 0 | 0 |  | 0
[26 empty] | 0 | 0 | [7 empty] | 0 | 0 | 0 | 0 |  | 0
[26 empty] | 0 | 0 | [7 empty] | 0 | 0 | 0 | 0 |  | 0
[26 empty] | 0 | 0 | [7 empty] | 0 | 0 | 0 | 0 |  | 0
[26 empty] | 0 | 0 | [7 empty] | 0 | 0 | 0 | 0 |  | 0
[26 empty] | 0 | 0 | [7 empty] | 0 | 0 | 0 | 0 |  | 0
[26 empty] | 0 | 0 | [7 empty] | 0 | 0 | 0 | 0 |  | 0
[26 empty] | 0 | 0 | [7 empty] | 0 | 0 | 0 | 0 |  | 0
[26 empty] | 0 | 0 | [7 empty] | 0 | 0 | 0 | 0 |  | 0
[26 empty] | 0 | 0 | [7 empty] | 0 | 0 | 0 | 0 |  | 0
[26 empty] | 0 | 0 | [7 empty] | 0 | 0 | 0 | 0 |  | 0
[26 empty] | 0 | 0 | [7 empty] | 0 | 0 | 0 | 0 |  | 0
[26 empty] | 0 | 0 | [7 empty] | 0 | 0 | 0 | 0 |  | 0
[26 empty] | 0 | 0 | [7 empty] | 0 | 0 | 0 | 0 |  | 0
[26 empty] | 0 | 0 | [7 empty] | 0 | 0 | 0 | 0 |  | 0
[26 empty] | 0 | 0 | [7 empty] | 0 | 0 | 0 | 0 |  | 0
[26 empty] | 0 | 0 | [7 empty] | 0 | 0 | 0 | 0 |  | 0
[26 empty] | 0 | 0 | [7 empty] | 0 | 0 | 0 | 0 |  | 0
[26 empty] | 0 | 0 | [7 empty] | 0 | 0 | 0 | 0 |  | 0
[26 empty] | 0 | 0 | [7 empty] | 0 | 0 | 0 | 0 |  | 0
[26 empty] | 0 | 0 | [7 empty] | 0 | 0 | 0 | 0 |  | 0
[26 empty] | 0 | 0 | [7 empty] | 0 | 0 | 0 | 0 |  | 0
[26 empty] | 0 | 0 | [7 empty] | 0 | 0 | 0 | 0 |  | 0
[26 empty] | 0 | 0 | [7 empty] | 0 | 0 | 0 | 0 |  | 0
[26 empty] | 0 | 0 | [7 empty] | 0 | 0 | 0 | 0 |  | 0
[26 empty] | 0 | 0 | [7 empty] | 0 | 0 | 0 | 0 |  | 0
[26 empty] | 0 | 0 | [7 empty] | 0 | 0 | 0 | 0 |  | 0
[26 empty] | 0 | 0 | [7 empty] | 0 | 0 | 0 | 0 |  | 0
[26 empty] | 0 | 0 | [7 empty] | 0 | 0 | 0 | 0 |  | 0
[26 empty] | 0 | 0 | [7 empty] | 0 | 0 | 0 | 0 |  | 0
[26 empty] | 0 | 0 | [7 empty] | 0 | 0 | 0 | 0 |  | 0
[26 empty] | 0 | 0 | [7 empty] | 0 | 0 | 0 | 0 |  | 0
[26 empty] | 0 | 0 | [7 empty] | 0 | 0 | 0 | 0 |  | 0
[26 empty] | 0 | 0 | [7 empty] | 0 | 0 | 0 | 0 |  | 0
[26 empty] | 0 | 0 | [7 empty] | 0 | 0 | 0 | 0 |  | 0
[26 empty] | 0 | 0 | [7 empty] | 0 | 0 | 0 | 0 |  | 0
[26 empty] | 0 | 0 | [7 empty] | 0 | 0 | 0 | 0 |  | 0
[26 empty] | 0 | 0 | [7 empty] | 0 | 0 | 0 | 0 |  | 0
[26 empty] | 0 | 0 | [7 empty] | 0 | 0 | 0 | 0 |  | 0
[26 empty] | 0 | 0 | [7 empty] | 0 | 0 | 0 | 0 |  | 0
[26 empty] | 0 | 0 | [7 empty] | 0 | 0 | 0 | 0 |  | 0
[26 empty] | 0 | 0 | [7 empty] | 0 | 0 | 0 | 0 |  | 0
[26 empty] | 0 | 0 | [7 empty] | 0 | 0 | 0 | 0 |  | 0
[26 empty] | 0 | 0 | [7 empty] | 0 | 0 | 0 | 0 |  | 0
[26 empty] | 0 | 0 | [7 empty] | 0 | 0 | 0 | 0 |  | 0
[26 empty] | 0 | 0 | [7 empty] | 0 | 0 | 0 | 0 |  | 0
[26 empty] | 0 | 0 | [7 empty] | 0 | 0 | 0 | 0 |  | 0
[26 empty] | 0 | 0 | [7 empty] | 0 | 0 | 0 | 0 |  | 0
[26 empty] | 0 | 0 | [7 empty] | 0 | 0 | 0 | 0 |  | 0
[26 empty] | 0 | 0 | [7 empty] | 0 | 0 | 0 | 0 |  | 0
[26 empty] | 0 | 0 | [7 empty] | 0 | 0 | 0 | 0 |  | 0
[26 empty] | 0 | 0 | [7 empty] | 0 | 0 | 0 | 0 |  | 0
[26 empty] | 0 | 0 | [7 empty] | 0 | 0 | 0 | 0 |  | 0
[26 empty] | 0 | 0 | [7 empty] | 0 | 0 | 0 | 0 |  | 0
[26 empty] | 0 | 0 | [7 empty] | 0 | 0 | 0 | 0 |  | 0
[26 empty] | 0 | 0 | [7 empty] | 0 | 0 | 0 | 0 |  | 0
[26 empty] | 0 | 0 | [7 empty] | 0 | 0 | 0 | 0 |  | 0
[26 empty] | 0 | 0 | [7 empty] | 0 | 0 | 0 | 0 |  | 0
[26 empty] | 0 | 0 | [7 empty] | 0 | 0 | 0 | 0 |  | 0
[26 empty] | 0 | 0 | [7 empty] | 0 | 0 | 0 | 0 |  | 0
[26 empty] | 0 | 0 | [7 empty] | 0 | 0 | 0 | 0 |  | 0
[26 empty] | 0 | 0 | [7 empty] | 0 | 0 | 0 | 0 |  | 0
[26 empty] | 0 | 0 | [7 empty] | 0 | 0 | 0 | 0 |  | 0
[26 empty] | 0 | 0 | [7 empty] | 0 | 0 | 0 | 0 |  | 0
[26 empty] | 0 | 0 | [7 empty] | 0 | 0 | 0 | 0 |  | 0
[26 empty] | 0 | 0 | [7 empty] | 0 | 0 | 0 | 0 |  | 0
[26 empty] | 0 | 0 | [7 empty] | 0 | 0 | 0 | 0 |  | 0
[26 empty] | 0 | 0 | [7 empty] | 0 | 0 | 0 | 0 |  | 0
[26 empty] | 0 | 0 | [7 empty] | 0 | 0 | 0 | 0 |  | 0
[26 empty] | 0 | 0 | [7 empty] | 0 | 0 | 0 | 0 |  | 0
[26 empty] | 0 | 0 | [7 empty] | 0 | 0 | 0 | 0 |  | 0
[26 empty] | 0 | 0 | [7 empty] | 0 | 0 | 0 | 0 |  | 0
[26 empty] | 0 | 0 | [7 empty] | 0 | 0 | 0 | 0 |  | 0
[26 empty] | 0 | 0 | [7 empty] | 0 | 0 | 0 | 0 |  | 0
[26 empty] | 0 | 0 | [7 empty] | 0 | 0 | 0 | 0 |  | 0
[26 empty] | 0 | 0 | [7 empty] | 0 | 0 | 0 | 0 |  | 0
[26 empty] | 0 | 0 | [7 empty] | 0 | 0 | 0 | 0 |  | 0
[26 empty] | 0 | 0 | [7 empty] | 0 | 0 | 0 | 0 |  | 0
[26 empty] | 0 | 0 | [7 empty] | 0 | 0 | 0 | 0 |  | 0
[26 empty] | 0 | 0 | [7 empty] | 0 | 0 | 0 | 0 |  | 0
[26 empty] | 0 | 0 | [7 empty] | 0 | 0 | 0 | 0 |  | 0
[26 empty] | 0 | 0 | [7 empty] | 0 | 0 | 0 | 0 |  | 0
[26 empty] | 0 | 0 | [7 empty] | 0 | 0 | 0 | 0 |  | 0
[26 empty] | 0 | 0 | [7 empty] | 0 | 0 | 0 | 0 |  | 0
[26 empty] | 0 | 0 | [7 empty] | 0 | 0 | 0 | 0 |  | 0
[26 empty] | 0 | 0 | [7 empty] | 0 | 0 | 0 | 0 |  | 0
[26 empty] | 0 | 0 | [7 empty] | 0 | 0 | 0 | 0 |  | 0
[26 empty] | 0 | 0 | [7 empty] | 0 | 0 | 0 | 0 |  | 0
[26 empty] | 0 | 0 | [7 empty] | 0 | 0 | 0 | 0 |  | 0
[26 empty] | 0 | 0 | [7 empty] | 0 | 0 | 0 | 0 |  | 0
[26 empty] | 0 | 0 | [7 empty] | 0 | 0 | 0 | 0 |  | 0
[26 empty] | 0 | 0 | [7 empty] | 0 | 0 | 0 | 0 |  | 0
[26 empty] | 0 | 0 | [7 empty] | 0 | 0 | 0 | 0 |  | 0
[26 empty] | 0 | 0 | [7 empty] | 0 | 0 | 0 | 0 |  | 0
[26 empty] | 0 | 0 | [7 empty] | 0 | 0 | 0 | 0 |  | 0
[26 empty] | 0 | 0 | [7 empty] | 0 | 0 | 0 | 0 |  | 0
[26 empty] | 0 | 0 | [7 empty] | 0 | 0 | 0 | 0 |  | 0
[26 empty] | 0 | 0 | [7 empty] | 0 | 0 | 0 | 0 |  | 0
[26 empty] | 0 | 0 | [7 empty] | 0 | 0 | 0 | 0 |  | 0
[26 empty] | 0 | 0 | [7 empty] | 0 | 0 | 0 | 0 |  | 0
[26 empty] | 0 | 0 | [7 empty] | 0 | 0 | 0 | 0 |  | 0
[26 empty] | 0 | 0 | [7 empty] | 0 | 0 | 0 | 0 |  | 0
[26 empty] | 0 | 0 | [7 empty] | 0 | 0 | 0 | 0 |  | 0
[26 empty] | 0 | 0 | [7 empty] | 0 | 0 | 0 | 0 |  | 0
[26 empty] | 0 | 0 | [7 empty] | 0 | 0 | 0 | 0 |  | 0
[26 empty] | 0 | 0 | [7 empty] | 0 | 0 | 0 | 0 |  | 0
[26 empty] | 0 | 0 | [7 empty] | 0 | 0 | 0 | 0 |  | 0
[26 empty] | 0 | 0 | [7 empty] | 0 | 0 | 0 | 0 |  | 0
[26 empty] | 0 | 0 | [7 empty] | 0 | 0 | 0 | 0 |  | 0
[26 empty] | 0 | 0 | [7 empty] | 0 | 0 | 0 | 0 |  | 0
[26 empty] | 0 | 0 | [7 empty] | 0 | 0 | 0 | 0 |  | 0
[26 empty] | 0 | 0 | [7 empty] | 0 | 0 | 0 | 0 |  | 0
[26 empty] | 0 | 0 | [7 empty] | 0 | 0 | 0 | 0 |  | 0
[26 empty] | 0 | 0 | [7 empty] | 0 | 0 | 0 | 0 |  | 0
[26 empty] | 0 | 0 | [7 empty] | 0 | 0 | 0 | 0 |  | 0
[26 empty] | 0 | 0 | [7 empty] | 0 | 0 | 0 | 0 |  | 0
[26 empty] | 0 | 0 | [7 empty] | 0 | 0 | 0 | 0 |  | 0
[26 empty] | 0 | 0 | [7 empty] | 0 | 0 | 0 | 0 |  | 0
[26 empty] | 0 | 0 | [7 empty] | 0 | 0 | 0 | 0 |  | 0
[26 empty] | 0 | 0 | [7 empty] | 0 | 0 | 0 | 0 |  | 0
[26 empty] | 0 | 0 | [7 empty] | 0 | 0 | 0 | 0 |  | 0
[26 empty] | 0 | 0 | [7 empty] | 0 | 0 | 0 | 0 |  | 0
[26 empty] | 0 | 0 | [7 empty] | 0 | 0 | 0 | 0 |  | 0
[26 empty] | 0 | 0 | [7 empty] | 0 | 0 | 0 | 0 |  | 0
[26 empty] | 0 | 0 | [7 empty] | 0 | 0 | 0 | 0 |  | 0
[26 empty] | 0 | 0 | [7 empty] | 0 | 0 | 0 | 0 |  | 0
[26 empty] | 0 | 0 | [7 empty] | 0 | 0 | 0 | 0 |  | 0
[26 empty] | 0 | 0 | [7 empty] | 0 | 0 | 0 | 0 |  | 0
[26 empty] | 0 | 0 | [7 empty] | 0 | 0 | 0 | 0 |  | 0
[26 empty] | 0 | 0 | [7 empty] | 0 | 0 | 0 | 0 |  | 0
[26 empty] | 0 | 0 | [7 empty] | 0 | 0 | 0 | 0 |  | 0
[26 empty] | 0 | 0 | [7 empty] | 0 | 0 | 0 | 0 |  | 0
[26 empty] | 0 | 0 | [7 empty] | 0 | 0 | 0 | 0 |  | 0
[26 empty] | 0 | 0 | [7 empty] | 0 | 0 | 0 | 0 |  | 0
[26 empty] | 0 | 0 | [7 empty] | 0 | 0 | 0 | 0 |  | 0
[26 empty] | 0 | 0 | [7 empty] | 0 | 0 | 0 | 0 |  | 0
[26 empty] | 0 | 0 | [7 empty] | 0 | 0 | 0 | 0 |  | 0
[26 empty] | 0 | 0 | [7 empty] | 0 | 0 | 0 | 0 |  | 0
[26 empty] | 0 | 0 | [7 empty] | 0 | 0 | 0 | 0 |  | 0
[26 empty] | 0 | 0 | [7 empty] | 0 | 0 | 0 | 0 |  | 0
[26 empty] | 0 | 0 | [7 empty] | 0 | 0 | 0 | 0 |  | 0
[26 empty] | 0 | 0 | [7 empty] | 0 | 0 | 0 | 0 |  | 0
[26 empty] | 0 | 0 | [7 empty] | 0 | 0 | 0 | 0 |  | 0
[26 empty] | 0 | 0 | [7 empty] | 0 | 0 | 0 | 0 |  | 0
[26 empty] | 0 | 0 | [7 empty] | 0 | 0 | 0 | 0 |  | 0
[26 empty] | 0 | 0 | [7 empty] | 0 | 0 | 0 | 0 |  | 0
[26 empty] | 0 | 0 | [7 empty] | 0 | 0 | 0 | 0 |  | 0
[26 empty] | 0 | 0 | [7 empty] | 0 | 0 | 0 | 0 |  | 0
[26 empty] | 0 | 0 | [7 empty] | 0 | 0 | 0 | 0 |  | 0
[26 empty] | 0 | 0 | [7 empty] | 0 | 0 | 0 | 0 |  | 0
[26 empty] | 0 | 0 | [7 empty] | 0 | 0 | 0 | 0 |  | 0
[26 empty] | 0 | 0 | [7 empty] | 0 | 0 | 0 | 0 |  | 0
[26 empty] | 0 | 0 | [7 empty] | 0 | 0 | 0 | 0 |  | 0
[26 empty] | 0 | 0 | [7 empty] | 0 | 0 | 0 | 0 |  | 0
[26 empty] | 0 | 0 | [7 empty] | 0 | 0 | 0 | 0 |  | 0
[26 empty] | 0 | 0 | [7 empty] | 0 | 0 | 0 | 0 |  | 0
[26 empty] | 0 | 0 | [7 empty] | 0 | 0 | 0 | 0 |  | 0
[26 empty] | 0 | 0 | [7 empty] | 0 | 0 | 0 | 0 |  | 0
[26 empty] | 0 | 0 | [7 empty] | 0 | 0 | 0 | 0 |  | 0
[26 empty] | 0 | 0 | [7 empty] | 0 | 0 | 0 | 0 |  | 0
[26 empty] | 0 | 0 | [7 empty] | 0 | 0 | 0 | 0 |  | 0
[26 empty] | 0 | 0 | [7 empty] | 0 | 0 | 0 | 0 |  | 0
[26 empty] | 0 | 0 | [7 empty] | 0 | 0 | 0 | 0 |  | 0
[26 empty] | 0 | 0 | [7 empty] | 0 | 0 | 0 | 0 |  | 0
[26 empty] | 0 | 0 | [7 empty] | 0 | 0 | 0 | 0 |  | 0
[26 empty] | 0 | 0 | [7 empty] | 0 | 0 | 0 | 0 |  | 0
[26 empty] | 0 | 0 | [7 empty] | 0 | 0 | 0 | 0 |  | 0
[26 empty] | 0 | 0 | [7 empty] | 0 | 0 | 0 | 0 |  | 0
[26 empty] | 0 | 0 | [7 empty] | 0 | 0 | 0 | 0 |  | 0
[26 empty] | 0 | 0 | [7 empty] | 0 | 0 | 0 | 0 |  | 0
[26 empty] | 0 | 0 | [7 empty] | 0 | 0 | 0 | 0 |  | 0
[26 empty] | 0 | 0 | [7 empty] | 0 | 0 | 0 | 0 |  | 0
[26 empty] | 0 | 0 | [7 empty] | 0 | 0 | 0 | 0 |  | 0
[26 empty] | 0 | 0 | [7 empty] | 0 | 0 | 0 | 0 |  | 0
[26 empty] | 0 | 0 | [7 empty] | 0 | 0 | 0 | 0 |  | 0
[26 empty] | 0 | 0 | [7 empty] | 0 | 0 | 0 | 0 |  | 0
[26 empty] | 0 | 0 | [7 empty] | 0 | 0 | 0 | 0 |  | 0
[26 empty] | 0 | 0 | [7 empty] | 0 | 0 | 0 | 0 |  | 0
[26 empty] | 0 | 0 | [7 empty] | 0 | 0 | 0 | 0 |  | 0
[26 empty] | 0 | 0 | [7 empty] | 0 | 0 | 0 | 0 |  | 0
[26 empty] | 0 | 0 | [7 empty] | 0 | 0 | 0 | 0 |  | 0
[26 empty] | 0 | 0 | [7 empty] | 0 | 0 | 0 | 0 |  | 0
[26 empty] | 0 | 0 | [7 empty] | 0 | 0 | 0 | 0 |  | 0
[26 empty] | 0 | 0 | [7 empty] | 0 | 0 | 0 | 0 |  | 0
[26 empty] | 0 | 0 | [7 empty] | 0 | 0 | 0 | 0 |  | 0
[26 empty] | 0 | 0 | [7 empty] | 0 | 0 | 0 | 0 |  | 0
[26 empty] | 0 | 0 | [7 empty] | 0 | 0 | 0 | 0 |  | 0
[26 empty] | 0 | 0 | [7 empty] | 0 | 0 | 0 | 0 |  | 0
[26 empty] | 0 | 0 | [7 empty] | 0 | 0 | 0 | 0 |  | 0
[26 empty] | 0 | 0 | [7 empty] | 0 | 0 | 0 | 0 |  | 0
[26 empty] | 0 | 0 | [7 empty] | 0 | 0 | 0 | 0 |  | 0
[26 empty] | 0 | 0 | [7 empty] | 0 | 0 | 0 | 0 |  | 0
[26 empty] | 0 | 0 | [7 empty] | 0 | 0 | 0 | 0 |  | 0
[26 empty] | 0 | 0 | [7 empty] | 0 | 0 | 0 | 0 |  | 0
[26 empty] | 0 | 0 | [7 empty] | 0 | 0 | 0 | 0 |  | 0
[26 empty] | 0 | 0 | [7 empty] | 0 | 0 | 0 | 0 |  | 0
[26 empty] | 0 | 0 | [7 empty] | 0 | 0 | 0 | 0 |  | 0
[26 empty] | 0 | 0 | [7 empty] | 0 | 0 | 0 | 0 |  | 0
[26 empty] | 0 | 0 | [7 empty] | 0 | 0 | 0 | 0 |  | 0
[26 empty] | 0 | 0 | [7 empty] | 0 | 0 | 0 | 0 |  | 0
[26 empty] | 0 | 0 | [7 empty] | 0 | 0 | 0 | 0 |  | 0
[26 empty] | 0 | 0 | [7 empty] | 0 | 0 | 0 | 0 |  | 0
[26 empty] | 0 | 0 | [7 empty] | 0 | 0 | 0 | 0 |  | 0
[26 empty] | 0 | 0 | [7 empty] | 0 | 0 | 0 | 0 |  | 0
[26 empty] | 0 | 0 | [7 empty] | 0 | 0 | 0 | 0 |  | 0
[26 empty] | 0 | 0 | [7 empty] | 0 | 0 | 0 | 0 |  | 0
[26 empty] | 0 | 0 | [7 empty] | 0 | 0 | 0 | 0 |  | 0
[26 empty] | 0 | 0 | [7 empty] | 0 | 0 | 0 | 0 |  | 0
[26 empty] | 0 | 0 | [7 empty] | 0 | 0 | 0 | 0 |  | 0
[26 empty] | 0 | 0 | [7 empty] | 0 | 0 | 0 | 0 |  | 0
[26 empty] | 0 | 0 | [7 empty] | 0 | 0 | 0 | 0 |  | 0
[26 empty] | 0 | 0 | [7 empty] | 0 | 0 | 0 | 0 |  | 0
[26 empty] | 0 | 0 | [7 empty] | 0 | 0 | 0 | 0 |  | 0
[26 empty] | 0 | 0 | [7 empty] | 0 | 0 | 0 | 0 |  | 0
[26 empty] | 0 | 0 | [7 empty] | 0 | 0 | 0 | 0 |  | 0
[26 empty] | 0 | 0 | [7 empty] | 0 | 0 | 0 | 0 |  | 0
[26 empty] | 0 | 0 | [7 empty] | 0 | 0 | 0 | 0 |  | 0
[26 empty] | 0 | 0 | [7 empty] | 0 | 0 | 0 | 0 |  | 0
[26 empty] | 0 | 0 | [7 empty] | 0 | 0 | 0 | 0 |  | 0
[26 empty] | 0 | 0 | [7 empty] | 0 | 0 | 0 | 0 |  | 0
[26 empty] | 0 | 0 | [7 empty] | 0 | 0 | 0 | 0 |  | 0
[26 empty] | 0 | 0 | [7 empty] | 0 | 0 | 0 | 0 |  | 0
[26 empty] | 0 | 0 | [7 empty] | 0 | 0 | 0 | 0 |  | 0
[26 empty] | 0 | 0 | [7 empty] | 0 | 0 | 0 | 0 |  | 0
[26 empty] | 0 | 0 | [7 empty] | 0 | 0 | 0 | 0 |  | 0
[26 empty] | 0 | 0 | [7 empty] | 0 | 0 | 0 | 0 |  | 0
[26 empty] | 0 | 0 | [7 empty] | 0 | 0 | 0 | 0 |  | 0
[26 empty] | 0 | 0 | [7 empty] | 0 | 0 | 0 | 0 |  | 0
[26 empty] | 0 | 0 | [7 empty] | 0 | 0 | 0 | 0 |  | 0
[26 empty] | 0 | 0 | [7 empty] | 0 | 0 | 0 | 0 |  | 0
[26 empty] | 0 | 0 | [7 empty] | 0 | 0 | 0 | 0 |  | 0
[26 empty] | 0 | 0 | [7 empty] | 0 | 0 | 0 | 0 |  | 0
[26 empty] | 0 | 0 | [7 empty] | 0 | 0 | 0 | 0 |  | 0
[26 empty] | 0 | 0 | [7 empty] | 0 | 0 | 0 | 0 |  | 0
[26 empty] | 0 | 0 | [7 empty] | 0 | 0 | 0 | 0 |  | 0
[26 empty] | 0 | 0 | [7 empty] | 0 | 0 | 0 | 0 |  | 0
[26 empty] | 0 | 0 | [7 empty] | 0 | 0 | 0 | 0 |  | 0
[26 empty] | 0 | 0 | [7 empty] | 0 | 0 | 0 | 0 |  | 0
[26 empty] | 0 | 0 | [7 empty] | 0 | 0 | 0 | 0 |  | 0
[26 empty] | 0 | 0 | [7 empty] | 0 | 0 | 0 | 0 |  | 0
[26 empty] | 0 | 0 | [7 empty] | 0 | 0 | 0 | 0 |  | 0
[26 empty] | 0 | 0 | [7 empty] | 0 | 0 | 0 | 0 |  | 0
[26 empty] | 0 | 0 | [7 empty] | 0 | 0 | 0 | 0 |  | 0
[26 empty] | 0 | 0 | [7 empty] | 0 | 0 | 0 | 0 |  | 0
[26 empty] | 0 | 0 | [7 empty] | 0 | 0 | 0 | 0 |  | 0
[26 empty] | 0 | 0 | [7 empty] | 0 | 0 | 0 | 0 |  | 0
[26 empty] | 0 | 0 | [7 empty] | 0 | 0 | 0 | 0 |  | 0
[26 empty] | 0 | 0 | [7 empty] | 0 | 0 | 0 | 0 |  | 0
[26 empty] | 0 | 0 | [7 empty] | 0 | 0 | 0 | 0 |  | 0
[26 empty] | 0 | 0 | [7 empty] | 0 | 0 | 0 | 0 |  | 0
[26 empty] | 0 | 0 | [7 empty] | 0 | 0 | 0 | 0 |  | 0
[26 empty] | 0 | 0 | [7 empty] | 0 | 0 | 0 | 0 |  | 0
[26 empty] | 0 | 0 | [7 empty] | 0 | 0 | 0 | 0 |  | 0
[26 empty] | 0 | 0 | [7 empty] | 0 | 0 | 0 | 0 |  | 0
[26 empty] | 0 | 0 | [7 empty] | 0 | 0 | 0 | 0 |  | 0
[26 empty] | 0 | 0 | [7 empty] | 0 | 0 | 0 | 0 |  | 0
[26 empty] | 0 | 0 | [7 empty] | 0 | 0 | 0 | 0 |  | 0
[26 empty] | 0 | 0 | [7 empty] | 0 | 0 | 0 | 0 |  | 0
[26 empty] | 0 | 0 | [7 empty] | 0 | 0 | 0 | 0 |  | 0
[26 empty] | 0 | 0 | [7 empty] | 0 | 0 | 0 | 0 |  | 0
[26 empty] | 0 | 0 | [7 empty] | 0 | 0 | 0 | 0 |  | 0
[26 empty] | 0 | 0 | [7 empty] | 0 | 0 | 0 | 0 |  | 0
[26 empty] | 0 | 0 | [7 empty] | 0 | 0 | 0 | 0 |  | 0
[26 empty] | 0 | 0 | [7 empty] | 0 | 0 | 0 | 0 |  | 0
[26 empty] | 0 | 0 | [7 empty] | 0 | 0 | 0 | 0 |  | 0
[26 empty] | 0 | 0 | [7 empty] | 0 | 0 | 0 | 0 |  | 0
[26 empty] | 0 | 0 | [7 empty] | 0 | 0 | 0 | 0 |  | 0
[26 empty] | 0 | 0 | [7 empty] | 0 | 0 | 0 | 0 |  | 0
[26 empty] | 0 | 0 | [7 empty] | 0 | 0 | 0 | 0 |  | 0
[26 empty] | 0 | 0 | [7 empty] | 0 | 0 | 0 | 0 |  | 0
[26 empty] | 0 | 0 | [7 empty] | 0 | 0 | 0 | 0 |  | 0
[26 empty] | 0 | 0 | [7 empty] | 0 | 0 | 0 | 0 |  | 0
[26 empty] | 0 | 0 | [7 empty] | 0 | 0 | 0 | 0 |  | 0
[26 empty] | 0 | 0 | [7 empty] | 0 | 0 | 0 | 0 |  | 0
[26 empty] | 0 | 0 | [7 empty] | 0 | 0 | 0 | 0 |  | 0
[26 empty] | 0 | 0 | [7 empty] | 0 | 0 | 0 | 0 |  | 0
[26 empty] | 0 | 0 | [7 empty] | 0 | 0 | 0 | 0 |  | 0
[26 empty] | 0 | 0 | [7 empty] | 0 | 0 | 0 | 0 |  | 0
[26 empty] | 0 | 0 | [7 empty] | 0 | 0 | 0 | 0 |  | 0
[26 empty] | 0 | 0 | [7 empty] | 0 | 0 | 0 | 0 |  | 0
[26 empty] | 0 | 0 | [7 empty] | 0 | 0 | 0 | 0 |  | 0
[26 empty] | 0 | 0 | [7 empty] | 0 | 0 | 0 | 0 |  | 0
[26 empty] | 0 | 0 | [7 empty] | 0 | 0 | 0 | 0 |  | 0
[26 empty] | 0 | 0 | [7 empty] | 0 | 0 | 0 | 0 |  | 0
[26 empty] | 0 | 0 | [7 empty] | 0 | 0 | 0 | 0 |  | 0
[26 empty] | 0 | 0 | [7 empty] | 0 | 0 | 0 | 0 |  | 0
[26 empty] | 0 | 0 | [7 empty] | 0 | 0 | 0 | 0 |  | 0
[26 empty] | 0 | 0 | [7 empty] | 0 | 0 | 0 | 0 |  | 0
[26 empty] | 0 | 0 | [7 empty] | 0 | 0 | 0 | 0 |  | 0
[26 empty] | 0 | 0 | [7 empty] | 0 | 0 | 0 | 0 |  | 0
[26 empty] | 0 | 0 | [7 empty] | 0 | 0 | 0 | 0 |  | 0

## 9金田小学校
9金田小学校
学校 No. | 学校名 | 建物名 | 階数 | 部屋名 | 備考 | 備考 （既存器具について） | 点灯時間 | 稼働日数 | 既存照明情報 | [18 empty] | ご提案LED照明 | [8 empty] | 削減量 |  | 施工費用
[7 empty] | /日 | /年 | 器具 記号 | 注釈 | 器具種類 | 灯数 | ランプ種別 | 口金 | 器具寸法 | 器具仕様詳細① | 器具仕様詳細② | 器具仕様詳細③ | 非常灯 | 誘導灯パネル番号① | 誘導灯パネル番号② | 階段灯文字 | 消費電力 | 器具台数 | ランプ本数 | 消費電力量 | 従量電気料金 | LED 交換方式 | 非常灯 | 製品仕様 | 型番 | メーカー | 消費電力 | 数量 | 消費電力量 | 従量電気料金 | 消費電力量 | 従量電気料金 | 機器費 |  | 取付費 | 産廃費 | 仮設費 | アスベスト 除去費 | 諸経費 | 消費税 10% | 初期導入費 合計（税込み）
[23 empty] | W/本 | 台 | 本 | kWh/年 | 円/年 | [5 empty] | W/台・本 | 台・本 | kWh/年 | 円/年 | kWh/年 | 円/年 | 単価 | 総額
[39 empty] | 円 | 円 | 円 | 円 | 円 | 円 | 円 | 円 | 円
[24 empty] | 650 |  | 51123.09 | 1380323.43 | [6 empty] | 0 | 0 | 0 | 51123.09 | 1380323.43 |  | 0 | 0 |  |  |  |  | 0 | 0
9 | 金田小学校 | 南棟① | 1F | 昇降口 |  | - | 9 | 220 | A322 |  | 逆富士ベースライト | 2 | FHF32 | - | - | - | - | - | - | - | - | - | 36 | 4 | 8 | 570.24 | 15396.48 | [7 empty] | 0 | 0 | 570.24 | 15396.48 |  | 0
9 | 金田小学校 | 南棟① | 1F | 廊下 |  | - | 9 | 220 | A321 |  | 逆富士ベースライト | 1 | FHF32 | - | - | - | - | - | - | - | - | - | 36 | 2 | 2 | 142.56 | 3849.12 | [7 empty] | 0 | 0 | 142.56 | 3849.12 |  | 0
9 | 金田小学校 | 南棟① | 1F | 職員用女子便所 |  | - | 1.8 | 220 | A321 |  | 逆富士ベースライト | 1 | FHF32 | - | - | - | - | - | - | - | - | - | 36 | 4 | 4 | 57.02 | 1539.54 | [7 empty] | 0 | 0 | 57.02 | 1539.54 |  | 0
9 | 金田小学校 | 南棟① | 1F | 職員用女子便所 | 壁付 | - | 1.8 | 220 | F321 |  | コーナーライト | 1 | FHF32 | - | - | - | - | - | - | - | - | - | 36 | 1 | 1 | 14.26 | 385.02 | [7 empty] | 0 | 0 | 14.26 | 385.02 |  | 0
9 | 金田小学校 | 南棟① | 1F | 職員用男子便所 |  | - | 1.8 | 220 | A321 |  | 逆富士ベースライト | 1 | FHF32 | - | - | - | - | - | - | - | - | - | 36 | 4 | 4 | 57.02 | 1539.54 | [7 empty] | 0 | 0 | 57.02 | 1539.54 |  | 0
9 | 金田小学校 | 南棟① | 1F | 職員用男子便所 | 壁付 | - | 1.8 | 220 | F321 |  | コーナーライト | 1 | FHF32 | - | - | - | - | - | - | - | - | - | 36 | 1 | 1 | 14.26 | 385.02 | [7 empty] | 0 | 0 | 14.26 | 385.02 |  | 0
9 | 金田小学校 | 南棟① | 1F | 東階段下ポンプ室 | 壁付 | - | 1.8 | 220 | G201G |  | トラフ形ベースライト | 1 | FL20 | - | - | ガード付 | - | - | - | - | - | - | 28 | 1 | 1 | 11.09 | 299.43 | [7 empty] | 0 | 0 | 11.09 | 299.43 |  | 0
9 | 金田小学校 | 南棟① | 1F | 廊下 |  | - | 9 | 220 | A321 |  | 逆富士ベースライト | 1 | FHF32 | - | - | - | - | - | - | - | - | - | 36 | 13 | 13 | 926.64 | 25019.28 | [7 empty] | 0 | 0 | 926.64 | 25019.28 |  | 0
9 | 金田小学校 | 南棟① | 1F | 廊下 | 壁付 | - | 9 | 220 | K |  | 表示灯 | 1 | FL10 | - | - | 使用中 | - | - | - | - | - | - | 13 | 1 | 1 | 25.74 | 694.98 | [7 empty] | 0 | 0 | 25.74 | 694.98 |  | 0
9 | 金田小学校 | 南棟① | 1F | 身障者便所 |  | - | 1.8 | 220 | A321B |  | 逆富士ベースライト | 1 | FHF32 | - | - | - | - | - | 電池内蔵 | - | - | - | 36 | 1 | 1 | 14.26 | 385.02 | [7 empty] | 0 | 0 | 14.26 | 385.02 |  | 0
9 | 金田小学校 | 南棟① | 1F | 更衣室 |  | - | 1.8 | 220 | A321 |  | 逆富士ベースライト | 1 | FHF32 | - | - | - | - | - | - | - | - | - | 36 | 5 | 5 | 71.28 | 1924.56 | [7 empty] | 0 | 0 | 71.28 | 1924.56 |  | 0
9 | 金田小学校 | 南棟① | 1F | 事務室 |  | - | 12.5 | 220 | A322 |  | 逆富士ベースライト | 2 | FHF32 | - | - | - | - | - | - | - | - | - | 36 | 4 | 8 | 792 | 21384 | [7 empty] | 0 | 0 | 792 | 21384 |  | 0
9 | 金田小学校 | 南棟① | 1F | 玄関 |  | - | 9 | 220 | A322 |  | 逆富士ベースライト | 2 | FHF32 | - | - | - | - | - | - | - | - | - | 36 | 4 | 8 | 570.24 | 15396.48 | [7 empty] | 0 | 0 | 570.24 | 15396.48 |  | 0
9 | 金田小学校 | 南棟① | 1F | 職員室 |  | - | 13.8 | 264 | A322 |  | 逆富士ベースライト | 2 | FHF32 | - | - | - | - | - | - | - | - | - | 36 | 12 | 24 | 3147.72 | 84988.44 | [7 empty] | 0 | 0 | 3147.72 | 84988.44 |  | 0
9 | 金田小学校 | 南棟① | 1F | 応接室 |  | - | 12.5 | 220 | B322 |  | 埋込ベースライト | 2 | FHF32 | - | W300想定 | - | - | - | - | - | - | - | 36 | 4 | 8 | 792 | 21384 | [7 empty] | 0 | 0 | 792 | 21384 |  | 0
9 | 金田小学校 | 南棟① | 1F | 校長室 |  | - | 12.5 | 220 | B322 |  | 埋込ベースライト | 2 | FHF32 | - | W300想定 | - | - | - | - | - | - | - | 36 | 4 | 8 | 792 | 21384 | [7 empty] | 0 | 0 | 792 | 21384 |  | 0
9 | 金田小学校 | 南棟① | 1F | 校長室 |  | - | 12.5 | 220 | J20 |  | 流し元灯 | 1 | FL20 | - | - | プラスチックカバー付 | SP付 | コンセント付 | - | - | - | - | 28 | 1 | 1 | 77 | 2079 | [7 empty] | 0 | 0 | 77 | 2079 |  | 0
9 | 金田小学校 | 南棟① | 1F | 理科室 |  | - | 6.5 | 220 | A322 |  | 逆富士ベースライト | 2 | FHF32 | - | - | - | - | - | - | - | - | - | 36 | 12 | 24 | 1235.52 | 33359.04 | [7 empty] | 0 | 0 | 1235.52 | 33359.04 |  | 0
9 | 金田小学校 | 南棟① | 1F | 理科室 |  | - | 6.5 | 220 | E321 |  | 黒板灯 | 1 | FHF32 | - | - | 直付型 | - | - | - | - | - | - | 36 | 2 | 2 | 102.96 | 2779.92 | [7 empty] | 0 | 0 | 102.96 | 2779.92 |  | 0
9 | 金田小学校 | 南棟① | 1F | 理科準備室 |  | - | 0.5 | 220 | A322 |  | 逆富士ベースライト | 2 | FHF32 | - | - | - | - | - | - | - | - | - | 36 | 2 | 4 | 15.84 | 427.68 | [7 empty] | 0 | 0 | 15.84 | 427.68 |  | 0
9 | 金田小学校 | 南棟① | 1F | 図工準備室 |  | - | 0.5 | 220 | A322 |  | 逆富士ベースライト | 2 | FHF32 | - | - | - | - | - | - | - | - | - | 36 | 2 | 4 | 15.84 | 427.68 | [7 empty] | 0 | 0 | 15.84 | 427.68 |  | 0
9 | 金田小学校 | 南棟① | 1F | 図工室 |  | - | 6.5 | 220 | A322 |  | 逆富士ベースライト | 2 | FHF32 | - | - | - | - | - | - | - | - | - | 36 | 15 | 30 | 1544.4 | 41698.8 | [7 empty] | 0 | 0 | 1544.4 | 41698.8 |  | 0
9 | 金田小学校 | 南棟① | 1F | 図工室 |  | - | 6.5 | 220 | E321 |  | 黒板灯 | 1 | FHF32 | - | - | 直付型 | - | - | - | - | - | - | 36 | 2 | 2 | 102.96 | 2779.92 | [7 empty] | 0 | 0 | 102.96 | 2779.92 |  | 0
9 | 金田小学校 | 南棟① | 1F | 廊下 |  | - | 9 | 220 | A321 |  | 逆富士ベースライト | 1 | FHF32 | - | - | - | - | - | - | - | - | - | 36 | 1 | 1 | 71.28 | 1924.56 | [7 empty] | 0 | 0 | 71.28 | 1924.56 |  | 0
9 | 金田小学校 | 南棟① | 1F | 西階段下倉庫 | 壁付 | - | 0.5 | 220 | G201G |  | トラフ形ベースライト | 1 | FL20 | - | - | ガード付 | - | - | - | - | - | - | 28 | 1 | 1 | 3.08 | 83.16 | [7 empty] | 0 | 0 | 3.08 | 83.16 |  | 0
9 | 金田小学校 | 南棟① | 1F | 外壁 | 壁付 | - | 4 | 365 | G201WP |  | ウォールライト | 1 | FL20 | - | - | 防湿・防雨型 | カバー付 | - | - | - | - | - | 28 | 6 | 6 | 245.28 | 6622.56 | [7 empty] | 0 | 0 | 245.28 | 6622.56 |  | 0
9 | 金田小学校 | 南棟① | 2F | 廊下 |  | - | 9 | 220 | A321 |  | 逆富士ベースライト | 1 | FHF32 | - | - | - | - | - | - | - | - | - | 36 | 2 | 2 | 142.56 | 3849.12 | [7 empty] | 0 | 0 | 142.56 | 3849.12 |  | 0
9 | 金田小学校 | 南棟① | 2F | 男子便所 |  | - | 1.8 | 220 | A321 |  | 逆富士ベースライト | 1 | FHF32 | - | - | - | - | - | - | - | - | - | 36 | 4 | 4 | 57.02 | 1539.54 | [7 empty] | 0 | 0 | 57.02 | 1539.54 |  | 0
9 | 金田小学校 | 南棟① | 2F | 男子便所 |  | - | 1.8 | 220 | F321 |  | コーナーライト | 1 | FHF32 | - | - | - | - | - | - | - | - | - | 36 | 1 | 1 | 14.26 | 385.02 | [7 empty] | 0 | 0 | 14.26 | 385.02 |  | 0
9 | 金田小学校 | 南棟① | 2F | 女子便所 |  | - | 1.8 | 220 | A321 |  | 逆富士ベースライト | 1 | FHF32 | - | - | - | - | - | - | - | - | - | 36 | 6 | 6 | 85.54 | 2309.58 | [7 empty] | 0 | 0 | 85.54 | 2309.58 |  | 0
9 | 金田小学校 | 南棟① | 2F | 女子便所 |  | - | 1.8 | 220 | F321 |  | コーナーライト | 1 | FHF32 | - | - | - | - | - | - | - | - | - | 36 | 1 | 1 | 14.26 | 385.02 | [7 empty] | 0 | 0 | 14.26 | 385.02 |  | 0
9 | 金田小学校 | 南棟① | 2F | 教材室 |  | - | 1.6 | 220 | A322 |  | 逆富士ベースライト | 2 | FHF32 | - | - | - | - | - | - | - | - | - | 36 | 2 | 4 | 50.69 | 1368.63 | [7 empty] | 0 | 0 | 50.69 | 1368.63 |  | 0
9 | 金田小学校 | 南棟① | 2F | 廊下 |  | - | 9 | 220 | A321 |  | 逆富士ベースライト | 1 | FHF32 | - | - | - | - | - | - | - | - | - | 36 | 11 | 11 | 784.08 | 21170.16 | [7 empty] | 0 | 0 | 784.08 | 21170.16 |  | 0
9 | 金田小学校 | 南棟① | 2F | 廊下 |  | - | 9 | 220 | K1 |  | 表示灯 | 1 | FL10 | - | - | 放送中 | - | - | - | - | - | - | 13 | 1 | 1 | 25.74 | 694.98 | [7 empty] | 0 | 0 | 25.74 | 694.98 |  | 0
9 | 金田小学校 | 南棟① | 2F | コンピュータ教室 |  | - | 3.3 | 220 | 1-A |  | 直付下面開放 | 2 | FL40 | - | - | スクールコンフォート型 | - | - | - | - | - | - | 47 | 7 | 14 | 477.71 | 12898.17 | [7 empty] | 0 | 0 | 477.71 | 12898.17 |  | 0
9 | 金田小学校 | 南棟① | 2F | コンピュータ教室 |  | - | 3.3 | 220 | 1-AP |  | 直付下面開放 | 2 | FL40 | - | - | パイプ吊 | スクールコンフォート型 | - | - | - | - | - | 47 | 2 | 4 | 136.49 | 3685.23 | [7 empty] | 0 | 0 | 136.49 | 3685.23 |  | 0
9 | 金田小学校 | 南棟① | 2F | 放送室 |  | - | 6.5 | 220 | B322 |  | 埋込ベースライト | 2 | FHF32 | - | W300想定 | - | - | - | - | - | - | - | 36 | 3 | 6 | 308.88 | 8339.76 | [7 empty] | 0 | 0 | 308.88 | 8339.76 |  | 0
9 | 金田小学校 | 南棟① | 2F | 放送室 | 壁付 | - | 6.5 | 220 | F321 |  | コーナーライト | 1 | FHF32 | - | - | - | - | - | - | - | - | - | 36 | 1 | 1 | 51.48 | 1389.96 | [7 empty] | 0 | 0 | 51.48 | 1389.96 |  | 0
9 | 金田小学校 | 南棟① | 2F | 放送室 |  | - | 6.5 | 220 | D322 |  | 埋込ベースライト | 2 | FHF32 | - | W300想定 | ルーバー付 | - | - | - | - | - | - | 36 | 8 | 16 | 823.68 | 22239.36 | [7 empty] | 0 | 0 | 823.68 | 22239.36 |  | 0
9 | 金田小学校 | 南棟① | 2F | 普通教室 |  | - | 6.5 | 220 | C322 |  | 直付下面開放 | 2 | FHF32 | - | - | - | - | - | - | - | - | - | 36 | 4 | 8 | 411.84 | 11119.68 | [7 empty] | 0 | 0 | 411.84 | 11119.68 |  | 0
9 | 金田小学校 | 南棟① | 2F | 普通教室 |  | - | 6.5 | 220 | C322P |  | 直付下面開放 | 2 | FHF32 | - | - | パイプ吊 | スクールコンフォート型 | - | - | - | - | - | 36 | 2 | 4 | 205.92 | 5559.84 | [7 empty] | 0 | 0 | 205.92 | 5559.84 |  | 0
9 | 金田小学校 | 南棟① | 2F | 普通教室 |  | - | 9 | 220 | E321 |  | 黒板灯 | 1 | FHF32 | - | - | 直付型 | - | - | - | - | - | - | 36 | 2 | 2 | 142.56 | 3849.12 | [7 empty] | 0 | 0 | 142.56 | 3849.12 |  | 0
9 | 金田小学校 | 南棟① | 2F | 普通教室 |  | - | 9 | 220 | C322 |  | 直付下面開放 | 2 | FHF32 | - | - | - | - | - | - | - | - | - | 36 | 4 | 8 | 570.24 | 15396.48 | [7 empty] | 0 | 0 | 570.24 | 15396.48 |  | 0
9 | 金田小学校 | 南棟① | 2F | 普通教室 |  | - | 9 | 220 | C322P |  | 直付下面開放 | 2 | FHF32 | - | - | パイプ吊 | スクールコンフォート型 | - | - | - | - | - | 36 | 2 | 4 | 285.12 | 7698.24 | [7 empty] | 0 | 0 | 285.12 | 7698.24 |  | 0
9 | 金田小学校 | 南棟① | 2F | 普通教室 |  | - | 9 | 220 | E321 |  | 黒板灯 | 1 | FHF32 | - | - | 直付型 | - | - | - | - | - | - | 36 | 2 | 2 | 142.56 | 3849.12 | [7 empty] | 0 | 0 | 142.56 | 3849.12 |  | 0
9 | 金田小学校 | 南棟① | 2F | 普通教室 |  | - | 9 | 220 | C322 |  | 直付下面開放 | 2 | FHF32 | - | - | - | - | - | - | - | - | - | 36 | 4 | 8 | 570.24 | 15396.48 | [7 empty] | 0 | 0 | 570.24 | 15396.48 |  | 0
9 | 金田小学校 | 南棟① | 2F | 普通教室 |  | - | 9 | 220 | C322P |  | 直付下面開放 | 2 | FHF32 | - | - | パイプ吊 | スクールコンフォート型 | - | - | - | - | - | 36 | 2 | 4 | 285.12 | 7698.24 | [7 empty] | 0 | 0 | 285.12 | 7698.24 |  | 0
9 | 金田小学校 | 南棟① | 2F | 普通教室 |  | - | 9 | 220 | E321 |  | 黒板灯 | 1 | FHF32 | - | - | 直付型 | - | - | - | - | - | - | 36 | 2 | 2 | 142.56 | 3849.12 | [7 empty] | 0 | 0 | 142.56 | 3849.12 |  | 0
9 | 金田小学校 | 南棟① | 2F | 教育相談室 |  | - | 9 | 220 | C322 |  | 直付下面開放 | 2 | FHF32 | - | - | - | - | - | - | - | - | - | 36 | 4 | 8 | 570.24 | 15396.48 | [7 empty] | 0 | 0 | 570.24 | 15396.48 |  | 0
9 | 金田小学校 | 南棟① | 2F | 教育相談室 |  | - | 9 | 220 | C322P |  | 直付下面開放 | 2 | FHF32 | - | - | パイプ吊 | スクールコンフォート型 | - | - | - | - | - | 36 | 2 | 4 | 285.12 | 7698.24 | [7 empty] | 0 | 0 | 285.12 | 7698.24 |  | 0
9 | 金田小学校 | 南棟① | 2F | 教育相談室 |  | - | 9 | 220 | E321 |  | 黒板灯 | 1 | FHF32 | - | - | 直付型 | - | - | - | - | - | - | 36 | 2 | 2 | 142.56 | 3849.12 | [7 empty] | 0 | 0 | 142.56 | 3849.12 |  | 0
9 | 金田小学校 | 南棟① | 2F | 家庭科準備室 |  | - | 0.5 | 220 | A322 |  | 逆富士ベースライト | 2 | FHF32 | - | - | - | - | - | - | - | - | - | 36 | 2 | 4 | 15.84 | 427.68 | [7 empty] | 0 | 0 | 15.84 | 427.68 |  | 0
9 | 金田小学校 | 南棟① | 2F | 家庭科室 |  | - | 6.5 | 220 | A322 |  | 逆富士ベースライト | 2 | FHF32 | - | - | - | - | - | - | - | - | - | 36 | 15 | 30 | 1544.4 | 41698.8 | [7 empty] | 0 | 0 | 1544.4 | 41698.8 |  | 0
9 | 金田小学校 | 南棟① | 2F | 家庭科室 |  | - | 6.5 | 220 | E321 |  | 黒板灯 | 1 | FHF32 | - | - | 直付型 | - | - | - | - | - | - | 36 | 2 | 2 | 102.96 | 2779.92 | [7 empty] | 0 | 0 | 102.96 | 2779.92 |  | 0
9 | 金田小学校 | 南棟① | 2F | 廊下 |  | - | 9 | 220 | A321 |  | 逆富士ベースライト | 1 | FHF32 | - | - | - | - | - | - | - | - | - | 36 | 1 | 1 | 71.28 | 1924.56 | [7 empty] | 0 | 0 | 71.28 | 1924.56 |  | 0
9 | 金田小学校 | 南棟① | 3F | 廊下 |  | - | 9 | 220 | A321 |  | 逆富士ベースライト | 1 | FHF32 | - | - | - | - | - | - | - | - | - | 36 | 2 | 2 | 142.56 | 3849.12 | [7 empty] | 0 | 0 | 142.56 | 3849.12 |  | 0
9 | 金田小学校 | 南棟① | 3F | 男子便所 |  | - | 1.8 | 220 | A321 |  | 逆富士ベースライト | 1 | FHF32 | - | - | - | - | - | - | - | - | - | 36 | 4 | 4 | 57.02 | 1539.54 | [7 empty] | 0 | 0 | 57.02 | 1539.54 |  | 0
9 | 金田小学校 | 南棟① | 3F | 男子便所 | 壁付 | - | 1.8 | 220 | F321 |  | コーナーライト | 1 | FHF32 | - | - | - | - | - | - | - | - | - | 36 | 1 | 1 | 14.26 | 385.02 | [7 empty] | 0 | 0 | 14.26 | 385.02 |  | 0
9 | 金田小学校 | 南棟① | 3F | 女子便所 |  | - | 1.8 | 220 | A321 |  | 逆富士ベースライト | 1 | FHF32 | - | - | - | - | - | - | - | - | - | 36 | 6 | 6 | 85.54 | 2309.58 | [7 empty] | 0 | 0 | 85.54 | 2309.58 |  | 0
9 | 金田小学校 | 南棟① | 3F | 女子便所 | 壁付 | - | 1.8 | 220 | F321 |  | コーナーライト | 1 | FHF32 | - | - | - | - | - | - | - | - | - | 36 | 1 | 1 | 14.26 | 385.02 | [7 empty] | 0 | 0 | 14.26 | 385.02 |  | 0
9 | 金田小学校 | 南棟① | 3F | 備蓄倉庫・教材室 |  | - | 1.6 | 220 | A322 |  | 逆富士ベースライト | 2 | FHF32 | - | - | - | - | - | - | - | - | - | 36 | 2 | 4 | 50.69 | 1368.63 | [7 empty] | 0 | 0 | 50.69 | 1368.63 |  | 0
9 | 金田小学校 | 南棟① | 3F | 廊下 |  | - | 9 | 220 | A321 |  | 逆富士ベースライト | 1 | FHF32 | - | - | - | - | - | - | - | - | - | 36 | 11 | 11 | 784.08 | 21170.16 | [7 empty] | 0 | 0 | 784.08 | 21170.16 |  | 0
9 | 金田小学校 | 南棟① | 3F | 図書室 |  | - | 6.5 | 220 | A322 |  | 逆富士ベースライト | 2 | FHF32 | - | - | - | - | - | - | - | - | - | 36 | 16 | 32 | 1647.36 | 44478.72 | [7 empty] | 0 | 0 | 1647.36 | 44478.72 |  | 0
9 | 金田小学校 | 南棟① | 3F | 図書準備室 |  | - | 0.5 | 220 | A322 |  | 逆富士ベースライト | 2 | FHF32 | - | - | - | - | - | - | - | - | - | 36 | 2 | 4 | 15.84 | 427.68 | [7 empty] | 0 | 0 | 15.84 | 427.68 |  | 0
9 | 金田小学校 | 南棟① | 3F | 普通教室 |  | - | 9 | 220 | C322 |  | 直付下面開放 | 2 | FHF32 | - | - | - | - | - | - | - | - | - | 36 | 4 | 8 | 570.24 | 15396.48 | [7 empty] | 0 | 0 | 570.24 | 15396.48 |  | 0
9 | 金田小学校 | 南棟① | 3F | 普通教室 |  | - | 9 | 220 | C322P |  | 直付下面開放 | 2 | FHF32 | - | - | パイプ吊 | スクールコンフォート型 | - | - | - | - | - | 36 | 2 | 4 | 285.12 | 7698.24 | [7 empty] | 0 | 0 | 285.12 | 7698.24 |  | 0
9 | 金田小学校 | 南棟① | 3F | 普通教室 |  | - | 9 | 220 | E321 |  | 黒板灯 | 1 | FHF32 | - | - | 直付型 | - | - | - | - | - | - | 36 | 2 | 2 | 142.56 | 3849.12 | [7 empty] | 0 | 0 | 142.56 | 3849.12 |  | 0
9 | 金田小学校 | 南棟① | 3F | 普通教室 |  | - | 9 | 220 | C322 |  | 直付下面開放 | 2 | FHF32 | - | - | - | - | - | - | - | - | - | 36 | 4 | 8 | 570.24 | 15396.48 | [7 empty] | 0 | 0 | 570.24 | 15396.48 |  | 0
9 | 金田小学校 | 南棟① | 3F | 普通教室 |  | - | 9 | 220 | C322P |  | 直付下面開放 | 2 | FHF32 | - | - | パイプ吊 | スクールコンフォート型 | - | - | - | - | - | 36 | 2 | 4 | 285.12 | 7698.24 | [7 empty] | 0 | 0 | 285.12 | 7698.24 |  | 0
9 | 金田小学校 | 南棟① | 3F | 普通教室 |  | - | 9 | 220 | E321 |  | 黒板灯 | 1 | FHF32 | - | - | 直付型 | - | - | - | - | - | - | 36 | 2 | 2 | 142.56 | 3849.12 | [7 empty] | 0 | 0 | 142.56 | 3849.12 |  | 0
9 | 金田小学校 | 南棟① | 3F | 普通教室 |  | - | 9 | 220 | C322 |  | 直付下面開放 | 2 | FHF32 | - | - | - | - | - | - | - | - | - | 36 | 4 | 8 | 570.24 | 15396.48 | [7 empty] | 0 | 0 | 570.24 | 15396.48 |  | 0
9 | 金田小学校 | 南棟① | 3F | 普通教室 |  | - | 9 | 220 | C322P |  | 直付下面開放 | 2 | FHF32 | - | - | パイプ吊 | スクールコンフォート型 | - | - | - | - | - | 36 | 2 | 4 | 285.12 | 7698.24 | [7 empty] | 0 | 0 | 285.12 | 7698.24 |  | 0
9 | 金田小学校 | 南棟① | 3F | 普通教室 |  | - | 9 | 220 | E321 |  | 黒板灯 | 1 | FHF32 | - | - | 直付型 | - | - | - | - | - | - | 36 | 2 | 2 | 142.56 | 3849.12 | [7 empty] | 0 | 0 | 142.56 | 3849.12 |  | 0
9 | 金田小学校 | 南棟① | 3F | 児童会室 |  | - | 9 | 220 | C322 |  | 直付下面開放 | 2 | FHF32 | - | - | - | - | - | - | - | - | - | 36 | 4 | 8 | 570.24 | 15396.48 | [7 empty] | 0 | 0 | 570.24 | 15396.48 |  | 0
9 | 金田小学校 | 南棟① | 3F | 児童会室 |  | - | 9 | 220 | C322P |  | 直付下面開放 | 2 | FHF32 | - | - | パイプ吊 | スクールコンフォート型 | - | - | - | - | - | 36 | 2 | 4 | 285.12 | 7698.24 | [7 empty] | 0 | 0 | 285.12 | 7698.24 |  | 0
9 | 金田小学校 | 南棟① | 3F | 児童会室 |  | - | 9 | 220 | E321 |  | 黒板灯 | 1 | FHF32 | - | - | 直付型 | - | - | - | - | - | - | 36 | 2 | 2 | 142.56 | 3849.12 | [7 empty] | 0 | 0 | 142.56 | 3849.12 |  | 0
9 | 金田小学校 | 南棟① | 3F | 音楽準備室 |  | - | 0.5 | 220 | A322 |  | 逆富士ベースライト | 2 | FHF32 | - | - | - | - | - | - | - | - | - | 36 | 2 | 4 | 15.84 | 427.68 | [7 empty] | 0 | 0 | 15.84 | 427.68 |  | 0
9 | 金田小学校 | 南棟① | 3F | 音楽室 |  | - | 6.5 | 220 | A322 |  | 逆富士ベースライト | 2 | FHF32 | - | - | - | - | - | - | - | - | - | 36 | 15 | 30 | 1544.4 | 41698.8 | [7 empty] | 0 | 0 | 1544.4 | 41698.8 |  | 0
9 | 金田小学校 | 南棟① | 3F | 音楽室 |  | - | 6.5 | 220 | E321 |  | 黒板灯 | 1 | FHF32 | - | - | 直付型 | - | - | - | - | - | - | 36 | 2 | 2 | 102.96 | 2779.92 | [7 empty] | 0 | 0 | 102.96 | 2779.92 |  | 0
9 | 金田小学校 | 南棟① | 3F | 廊下 |  | - | 9 | 220 | A321 |  | 逆富士ベースライト | 1 | FHF32 | - | - | - | - | - | - | - | - | - | 36 | 1 | 1 | 71.28 | 1924.56 | [7 empty] | 0 | 0 | 71.28 | 1924.56 |  | 0
9 | 金田小学校 | 南棟① | RF | 倉庫 |  | - | 0.5 | 220 | A321 |  | 逆富士ベースライト | 1 | FHF32 | - | - | - | - | - | - | - | - | - | 36 | 1 | 1 | 3.96 | 106.92 | [7 empty] | 0 | 0 | 3.96 | 106.92 |  | 0
9 | 金田小学校 | 南棟① | 1-3F | 西側階段 |  | - | 5.4 | 220 | A321 |  | 逆富士ベースライト | 1 | FHF32 | - | - | - | - | - | - | - | - | - | 36 | 4 | 4 | 171.07 | 4618.89 | [7 empty] | 0 | 0 | 171.07 | 4618.89 |  | 0
9 | 金田小学校 | 南棟① | 1-3F | 西側階段 | 壁付 | - | 5.4 | 220 | F321 |  | コーナーライト | 1 | FHF32 | - | - | - | - | - | - | - | - | - | 36 | 1 | 1 | 42.77 | 1154.79 | [7 empty] | 0 | 0 | 42.77 | 1154.79 |  | 0
9 | 金田小学校 | 南棟① | 1-RF | 東側階段 |  | - | 5.4 | 220 | A321 |  | 逆富士ベースライト | 1 | FHF32 | - | - | - | - | - | - | - | - | - | 36 | 6 | 6 | 256.61 | 6928.47 | [7 empty] | 0 | 0 | 256.61 | 6928.47 |  | 0
9 | 金田小学校 | 南棟① | 1-RF | 東側階段 | 壁付 | - | 5.4 | 220 | F321 |  | コーナーライト | 1 | FHF32 | - | - | - | - | - | - | - | - | - | 36 | 1 | 1 | 42.77 | 1154.79 | [7 empty] | 0 | 0 | 42.77 | 1154.79 |  | 0
9 | 金田小学校 | 北棟⑭ | 1F | 昇降口 |  | - | 9 | 220 | C |  | 逆富士ベースライト | 2 | FHF32 | - | - | - | - | - | - | - | - | - | 36 | 6 | 12 | 855.36 | 23094.72 | [7 empty] | 0 | 0 | 855.36 | 23094.72 |  | 0
9 | 金田小学校 | 北棟⑭ | 1F | 廊下 |  | - | 9 | 220 | C |  | 逆富士ベースライト | 2 | FHF32 | - | - | - | - | - | - | - | - | - | 36 | 2 | 4 | 285.12 | 7698.24 | [7 empty] | 0 | 0 | 285.12 | 7698.24 |  | 0
9 | 金田小学校 | 北棟⑭ | 1F | 廊下 |  | - | 9 | 220 | D |  | 逆富士ベースライト | 1 | FHF32 | - | - | - | - | - | - | - | - | - | 36 | 10 | 10 | 712.8 | 19245.6 | [7 empty] | 0 | 0 | 712.8 | 19245.6 |  | 0
9 | 金田小学校 | 北棟⑭ | 1F | 男子便所 |  | - | 1.8 | 220 | D |  | 逆富士ベースライト | 1 | FHF32 | - | - | - | - | - | - | - | - | - | 36 | 3 | 3 | 42.77 | 1154.79 | [7 empty] | 0 | 0 | 42.77 | 1154.79 |  | 0
9 | 金田小学校 | 北棟⑭ | 1F | 女子便所 |  | - | 1.8 | 220 | D |  | 逆富士ベースライト | 1 | FHF32 | - | - | - | - | - | - | - | - | - | 36 | 3 | 3 | 42.77 | 1154.79 | [7 empty] | 0 | 0 | 42.77 | 1154.79 |  | 0
9 | 金田小学校 | 北棟⑭ | 1F | 配膳室 |  | - | 0.5 | 220 | C |  | 逆富士ベースライト | 2 | FHF32 | - | - | - | - | - | - | - | - | - | 36 | 1 | 2 | 7.92 | 213.84 | [7 empty] | 0 | 0 | 7.92 | 213.84 |  | 0
9 | 金田小学校 | 北棟⑭ | 1F | 受入室 |  | - | 7.2 | 220 | C |  | 逆富士ベースライト | 2 | FHF32 | - | - | - | - | - | - | - | - | - | 36 | 4 | 8 | 456.19 | 12317.13 | [7 empty] | 0 | 0 | 456.19 | 12317.13 |  | 0
9 | 金田小学校 | 北棟⑭ | 1F | 廊下 |  | - | 0.5 | 220 | F |  | ウォールライト | 1 | FHF32 | - | - | カバー付 | - | - | - | - | - | - | 36 | 2 | 2 | 7.92 | 213.84 | [7 empty] | 0 | 0 | 7.92 | 213.84 |  | 0
9 | 金田小学校 | 北棟⑭ | 1F | 普通（特支） |  | - | 9 | 220 | A |  | 黒板灯 | 1 | FHF32 | - | - | - | - | - | - | - | - | - | 36 | 2 | 2 | 142.56 | 3849.12 | [7 empty] | 0 | 0 | 142.56 | 3849.12 |  | 0
9 | 金田小学校 | 北棟⑭ | 1F | 普通（特支） |  | - | 9 | 220 | E |  | 直付下面開放 | 2 | FHF32 | - | - | スクールコンフォート型 | - | - | - | - | - | - | 36 | 4 | 8 | 570.24 | 15396.48 | [7 empty] | 0 | 0 | 570.24 | 15396.48 |  | 0
9 | 金田小学校 | 北棟⑭ | 1F | 普通（特支） |  | - | 9 | 220 | EP |  | 直付下面開放 | 2 | FHF32 | - | - | パイプ吊 | スクールコンフォート型 | - | - | - | - | - | 36 | 2 | 4 | 285.12 | 7698.24 | [7 empty] | 0 | 0 | 285.12 | 7698.24 |  | 0
9 | 金田小学校 | 北棟⑭ | 1F | 普通（特支） |  | - | 9 | 220 | A |  | 黒板灯 | 1 | FHF32 | - | - | - | - | - | - | - | - | - | 36 | 2 | 2 | 142.56 | 3849.12 | [7 empty] | 0 | 0 | 142.56 | 3849.12 |  | 0
9 | 金田小学校 | 北棟⑭ | 1F | 普通（特支） |  | - | 9 | 220 | E |  | 直付下面開放 | 2 | FHF32 | - | - | スクールコンフォート型 | - | - | - | - | - | - | 36 | 4 | 8 | 570.24 | 15396.48 | [7 empty] | 0 | 0 | 570.24 | 15396.48 |  | 0
9 | 金田小学校 | 北棟⑭ | 1F | 普通（特支） |  | - | 9 | 220 | EP |  | 直付下面開放 | 2 | FHF32 | - | - | パイプ吊 | スクールコンフォート型 | - | - | - | - | - | 36 | 2 | 4 | 285.12 | 7698.24 | [7 empty] | 0 | 0 | 285.12 | 7698.24 |  | 0
9 | 金田小学校 | 北棟⑭ | 1F | 普通（特支） |  | - | 9 | 220 | A |  | 黒板灯 | 1 | FHF32 | - | - | - | - | - | - | - | - | - | 36 | 2 | 2 | 142.56 | 3849.12 | [7 empty] | 0 | 0 | 142.56 | 3849.12 |  | 0
9 | 金田小学校 | 北棟⑭ | 1F | 普通（特支） |  | - | 9 | 220 | E |  | 直付下面開放 | 2 | FHF32 | - | - | スクールコンフォート型 | - | - | - | - | - | - | 36 | 4 | 8 | 570.24 | 15396.48 | [7 empty] | 0 | 0 | 570.24 | 15396.48 |  | 0
9 | 金田小学校 | 北棟⑭ | 1F | 普通（特支） |  | - | 9 | 220 | EP |  | 直付下面開放 | 2 | FHF32 | - | - | パイプ吊 | スクールコンフォート型 | - | - | - | - | - | 36 | 2 | 4 | 285.12 | 7698.24 | [7 empty] | 0 | 0 | 285.12 | 7698.24 |  | 0
9 | 金田小学校 | 北棟⑭ | 1F | 教材室 |  | - | 1.6 | 220 | C |  | 逆富士ベースライト | 2 | FHF32 | - | - | - | - | - | - | - | - | - | 36 | 2 | 4 | 50.69 | 1368.63 | [7 empty] | 0 | 0 | 50.69 | 1368.63 |  | 0
9 | 金田小学校 | 北棟⑭ | 1F | 学童用居室 | 対象外 | LED済 | - | - | LED1 |  | 逆富士ベースライト | 2 | LED | - | - | - | - | - | - | - | - | - | - | 8 | 16 | 0 | 0 | [7 empty] | 0 | 0 | 0 | 0 |  | 0
9 | 金田小学校 | 北棟⑭ | 1F | 保健室 |  | - | 8.1 | 220 | 2-C401P |  | 黒板灯 | 1 | FHF32 | - | - | パイプ吊 | - | - | - | - | - | - | 36 | 2 | 2 | 128.3 | 3464.1 | [7 empty] | 0 | 0 | 128.3 | 3464.1 |  | 0
9 | 金田小学校 | 北棟⑭ | 1F | 保健室 |  | - | 8.1 | 220 | 2-A402P |  | 直付下面開放 | 2 | FHF32 | - | - | パイプ吊 | スクールコンフォート型 | - | - | - | - | - | 36 | 5 | 10 | 641.52 | 17321.04 | [7 empty] | 0 | 0 | 641.52 | 17321.04 |  | 0
9 | 金田小学校 | 北棟⑭ | 1F | 西側階段下倉庫 |  | - | 0.5 | 220 | 2-B401G |  | 逆富士ベースライト | 1 | FHF32 | - | - | ガード付 | - | - | - | - | - | - | 36 | 1 | 1 | 3.96 | 106.92 | [7 empty] | 0 | 0 | 3.96 | 106.92 |  | 0
9 | 金田小学校 | 北棟⑭ | 1F | 東側階段下ポンプ室 |  | - | 1.8 | 220 | D |  | 逆富士ベースライト | 1 | FHF32 | - | - | - | - | - | - | - | - | - | 36 | 1 | 1 | 14.26 | 385.02 | [7 empty] | 0 | 0 | 14.26 | 385.02 |  | 0
9 | 金田小学校 | 北棟⑭ | 1F | 渡り廊下 |  | - | 9 | 220 | 2-B201 |  | 逆富士ベースライト | 1 | FL20 | - | - | - | - | - | - | - | - | - | 28 | 3 | 3 | 166.32 | 4490.64 | [7 empty] | 0 | 0 | 166.32 | 4490.64 |  | 0
9 | 金田小学校 | 北棟⑭ | 1F | 外壁 |  | - | 4 | 365 | 2-F201WP |  | ウォールライト | 1 | FL20 | - | - | 防湿・防雨型 | - | - | - | - | - | - | 28 | 2 | 2 | 81.76 | 2207.52 | [7 empty] | 0 | 0 | 81.76 | 2207.52 |  | 0
9 | 金田小学校 | 北棟⑭ | 2F | 廊下 |  | - | 9 | 220 | D |  | 逆富士ベースライト | 1 | FHF32 | - | - | - | - | - | - | - | - | - | 36 | 11 | 11 | 784.08 | 21170.16 | [7 empty] | 0 | 0 | 784.08 | 21170.16 |  | 0
9 | 金田小学校 | 北棟⑭ | 2F | 男子便所 |  | - | 1.8 | 220 | D |  | 逆富士ベースライト | 1 | FHF32 | - | - | - | - | - | - | - | - | - | 36 | 3 | 3 | 42.77 | 1154.79 | [7 empty] | 0 | 0 | 42.77 | 1154.79 |  | 0
9 | 金田小学校 | 北棟⑭ | 2F | 女子便所 |  | - | 1.8 | 220 | D |  | 逆富士ベースライト | 1 | FHF32 | - | - | - | - | - | - | - | - | - | 36 | 3 | 3 | 42.77 | 1154.79 | [7 empty] | 0 | 0 | 42.77 | 1154.79 |  | 0
9 | 金田小学校 | 北棟⑭ | 2F | 配膳室 |  | - | 0.5 | 220 | D |  | 逆富士ベースライト | 1 | FHF32 | - | - | - | - | - | - | - | - | - | 36 | 1 | 1 | 3.96 | 106.92 | [7 empty] | 0 | 0 | 3.96 | 106.92 |  | 0
9 | 金田小学校 | 北棟⑭ | 2F | 一時（未） |  | - | 9 | 220 | A |  | 黒板灯 | 1 | FHF32 | - | - | - | - | - | - | - | - | - | 36 | 2 | 2 | 142.56 | 3849.12 | [7 empty] | 0 | 0 | 142.56 | 3849.12 |  | 0
9 | 金田小学校 | 北棟⑭ | 2F | 一時（未） |  | - | 9 | 220 | E |  | 直付下面開放 | 2 | FHF32 | - | - | スクールコンフォート型 | - | - | - | - | - | - | 36 | 4 | 8 | 570.24 | 15396.48 | [7 empty] | 0 | 0 | 570.24 | 15396.48 |  | 0
9 | 金田小学校 | 北棟⑭ | 2F | 一時（未） |  | - | 9 | 220 | EP |  | 直付下面開放 | 2 | FHF32 | - | - | パイプ吊 | スクールコンフォート型 | - | - | - | - | - | 36 | 2 | 4 | 285.12 | 7698.24 | [7 empty] | 0 | 0 | 285.12 | 7698.24 |  | 0
9 | 金田小学校 | 北棟⑭ | 2F | 廊下 |  | - | 0.5 | 220 | F |  | ウォールライト | 1 | FHF32 | - | - | カバー付 | - | - | - | - | - | - | 36 | 2 | 2 | 7.92 | 213.84 | [7 empty] | 0 | 0 | 7.92 | 213.84 |  | 0
9 | 金田小学校 | 北棟⑭ | 2F | 普通教室 |  | - | 9 | 220 | A |  | 黒板灯 | 1 | FHF32 | - | - | - | - | - | - | - | - | - | 36 | 2 | 2 | 142.56 | 3849.12 | [7 empty] | 0 | 0 | 142.56 | 3849.12 |  | 0
9 | 金田小学校 | 北棟⑭ | 2F | 普通教室 |  | - | 9 | 220 | E |  | 直付下面開放 | 2 | FHF32 | - | - | スクールコンフォート型 | - | - | - | - | - | - | 36 | 4 | 8 | 570.24 | 15396.48 | [7 empty] | 0 | 0 | 570.24 | 15396.48 |  | 0
9 | 金田小学校 | 北棟⑭ | 2F | 普通教室 |  | - | 9 | 220 | EP |  | 直付下面開放 | 2 | FHF32 | - | - | パイプ吊 | スクールコンフォート型 | - | - | - | - | - | 36 | 2 | 4 | 285.12 | 7698.24 | [7 empty] | 0 | 0 | 285.12 | 7698.24 |  | 0
9 | 金田小学校 | 北棟⑭ | 2F | 普通教室 |  | - | 9 | 220 | A |  | 黒板灯 | 1 | FHF32 | - | - | - | - | - | - | - | - | - | 36 | 2 | 2 | 142.56 | 3849.12 | [7 empty] | 0 | 0 | 142.56 | 3849.12 |  | 0
9 | 金田小学校 | 北棟⑭ | 2F | 普通教室 |  | - | 9 | 220 | E |  | 直付下面開放 | 2 | FHF32 | - | - | スクールコンフォート型 | - | - | - | - | - | - | 36 | 4 | 8 | 570.24 | 15396.48 | [7 empty] | 0 | 0 | 570.24 | 15396.48 |  | 0
9 | 金田小学校 | 北棟⑭ | 2F | 普通教室 |  | - | 9 | 220 | EP |  | 直付下面開放 | 2 | FHF32 | - | - | パイプ吊 | スクールコンフォート型 | - | - | - | - | - | 36 | 2 | 4 | 285.12 | 7698.24 | [7 empty] | 0 | 0 | 285.12 | 7698.24 |  | 0
9 | 金田小学校 | 北棟⑭ | 2F | 一時（未） |  | - | 9 | 220 | A |  | 黒板灯 | 1 | FHF32 | - | - | - | - | - | - | - | - | - | 36 | 2 | 2 | 142.56 | 3849.12 | [7 empty] | 0 | 0 | 142.56 | 3849.12 |  | 0
9 | 金田小学校 | 北棟⑭ | 2F | 一時（未） |  | - | 9 | 220 | E |  | 直付下面開放 | 2 | FHF32 | - | - | スクールコンフォート型 | - | - | - | - | - | - | 36 | 4 | 8 | 570.24 | 15396.48 | [7 empty] | 0 | 0 | 570.24 | 15396.48 |  | 0
9 | 金田小学校 | 北棟⑭ | 2F | 一時（未） |  | - | 9 | 220 | EP |  | 直付下面開放 | 2 | FHF32 | - | - | パイプ吊 | スクールコンフォート型 | - | - | - | - | - | 36 | 2 | 4 | 285.12 | 7698.24 | [7 empty] | 0 | 0 | 285.12 | 7698.24 |  | 0
9 | 金田小学校 | 北棟⑭ | 2F | 教材室 |  | - | 1.6 | 220 | C |  | 逆富士ベースライト | 2 | FHF32 | - | - | - | - | - | - | - | - | - | 36 | 2 | 4 | 50.69 | 1368.63 | [7 empty] | 0 | 0 | 50.69 | 1368.63 |  | 0
9 | 金田小学校 | 北棟⑭ | 2F | 普通教室 |  | - | 9 | 220 | A |  | 黒板灯 | 1 | FHF32 | - | - | - | - | - | - | - | - | - | 36 | 2 | 2 | 142.56 | 3849.12 | [7 empty] | 0 | 0 | 142.56 | 3849.12 |  | 0
9 | 金田小学校 | 北棟⑭ | 2F | 普通教室 |  | - | 9 | 220 | E |  | 直付下面開放 | 2 | FHF32 | - | - | スクールコンフォート型 | - | - | - | - | - | - | 36 | 4 | 8 | 570.24 | 15396.48 | [7 empty] | 0 | 0 | 570.24 | 15396.48 |  | 0
9 | 金田小学校 | 北棟⑭ | 2F | 普通教室 |  | - | 9 | 220 | EP |  | 直付下面開放 | 2 | FHF32 | - | - | パイプ吊 | スクールコンフォート型 | - | - | - | - | - | 36 | 2 | 4 | 285.12 | 7698.24 | [7 empty] | 0 | 0 | 285.12 | 7698.24 |  | 0
9 | 金田小学校 | 北棟⑭ | 2F | 普通教室 |  | - | 9 | 220 | A |  | 黒板灯 | 1 | FHF32 | - | - | - | - | - | - | - | - | - | 36 | 2 | 2 | 142.56 | 3849.12 | [7 empty] | 0 | 0 | 142.56 | 3849.12 |  | 0
9 | 金田小学校 | 北棟⑭ | 2F | 普通教室 |  | - | 9 | 220 | E |  | 直付下面開放 | 2 | FHF32 | - | - | スクールコンフォート型 | - | - | - | - | - | - | 36 | 4 | 8 | 570.24 | 15396.48 | [7 empty] | 0 | 0 | 570.24 | 15396.48 |  | 0
9 | 金田小学校 | 北棟⑭ | 2F | 普通教室 |  | - | 9 | 220 | EP |  | 直付下面開放 | 2 | FHF32 | - | - | パイプ吊 | スクールコンフォート型 | - | - | - | - | - | 36 | 2 | 4 | 285.12 | 7698.24 | [7 empty] | 0 | 0 | 285.12 | 7698.24 |  | 0
9 | 金田小学校 | 北棟⑭ | 2F | 渡り廊下 |  | - | 9 | 220 | 2-B201 |  | 逆富士ベースライト | 1 | FL20 | - | - | - | - | - | - | - | - | - | 28 | 3 | 3 | 166.32 | 4490.64 | [7 empty] | 0 | 0 | 166.32 | 4490.64 |  | 0
9 | 金田小学校 | 北棟⑭ | 3F | 廊下 |  | - | 9 | 220 | D |  | 逆富士ベースライト | 1 | FHF32 | - | - | - | - | - | - | - | - | - | 36 | 11 | 11 | 784.08 | 21170.16 | [7 empty] | 0 | 0 | 784.08 | 21170.16 |  | 0
9 | 金田小学校 | 北棟⑭ | 3F | 男子便所 |  | - | 1.8 | 220 | D |  | 逆富士ベースライト | 1 | FHF32 | - | - | - | - | - | - | - | - | - | 36 | 3 | 3 | 42.77 | 1154.79 | [7 empty] | 0 | 0 | 42.77 | 1154.79 |  | 0
9 | 金田小学校 | 北棟⑭ | 3F | 女子便所 |  | - | 1.8 | 220 | D |  | 逆富士ベースライト | 1 | FHF32 | - | - | - | - | - | - | - | - | - | 36 | 3 | 3 | 42.77 | 1154.79 | [7 empty] | 0 | 0 | 42.77 | 1154.79 |  | 0
9 | 金田小学校 | 北棟⑭ | 3F | 配膳室 |  | - | 0.5 | 220 | D |  | 逆富士ベースライト | 1 | FHF32 | - | - | - | - | - | - | - | - | - | 36 | 1 | 1 | 3.96 | 106.92 | [7 empty] | 0 | 0 | 3.96 | 106.92 |  | 0
9 | 金田小学校 | 北棟⑭ | 3F | 一時（未） |  | - | 9 | 220 | A |  | 黒板灯 | 1 | FHF32 | - | - | - | - | - | - | - | - | - | 36 | 2 | 2 | 142.56 | 3849.12 | [7 empty] | 0 | 0 | 142.56 | 3849.12 |  | 0
9 | 金田小学校 | 北棟⑭ | 3F | 一時（未） |  | - | 9 | 220 | E |  | 直付下面開放 | 2 | FHF32 | - | - | スクールコンフォート型 | - | - | - | - | - | - | 36 | 4 | 8 | 570.24 | 15396.48 | [7 empty] | 0 | 0 | 570.24 | 15396.48 |  | 0
9 | 金田小学校 | 北棟⑭ | 3F | 一時（未） |  | - | 9 | 220 | EP |  | 直付下面開放 | 2 | FHF32 | - | - | パイプ吊 | スクールコンフォート型 | - | - | - | - | - | 36 | 2 | 4 | 285.12 | 7698.24 | [7 empty] | 0 | 0 | 285.12 | 7698.24 |  | 0
9 | 金田小学校 | 北棟⑭ | 3F | 廊下 |  | - | 0.5 | 220 | F |  | ウォールライト | 1 | FHF32 | - | - | カバー付 | - | - | - | - | - | - | 36 | 2 | 2 | 7.92 | 213.84 | [7 empty] | 0 | 0 | 7.92 | 213.84 |  | 0
9 | 金田小学校 | 北棟⑭ | 3F | 普通教室 |  | - | 9 | 220 | A |  | 黒板灯 | 1 | FHF32 | - | - | - | - | - | - | - | - | - | 36 | 2 | 2 | 142.56 | 3849.12 | [7 empty] | 0 | 0 | 142.56 | 3849.12 |  | 0
9 | 金田小学校 | 北棟⑭ | 3F | 普通教室 |  | - | 9 | 220 | E |  | 直付下面開放 | 2 | FHF32 | - | - | スクールコンフォート型 | - | - | - | - | - | - | 36 | 4 | 8 | 570.24 | 15396.48 | [7 empty] | 0 | 0 | 570.24 | 15396.48 |  | 0
9 | 金田小学校 | 北棟⑭ | 3F | 普通教室 |  | - | 9 | 220 | EP |  | 直付下面開放 | 2 | FHF32 | - | - | パイプ吊 | スクールコンフォート型 | - | - | - | - | - | 36 | 2 | 4 | 285.12 | 7698.24 | [7 empty] | 0 | 0 | 285.12 | 7698.24 |  | 0
9 | 金田小学校 | 北棟⑭ | 3F | 普通教室 |  | - | 9 | 220 | A |  | 黒板灯 | 1 | FHF32 | - | - | - | - | - | - | - | - | - | 36 | 2 | 2 | 142.56 | 3849.12 | [7 empty] | 0 | 0 | 142.56 | 3849.12 |  | 0
9 | 金田小学校 | 北棟⑭ | 3F | 普通教室 |  | - | 9 | 220 | E |  | 直付下面開放 | 2 | FHF32 | - | - | スクールコンフォート型 | - | - | - | - | - | - | 36 | 4 | 8 | 570.24 | 15396.48 | [7 empty] | 0 | 0 | 570.24 | 15396.48 |  | 0
9 | 金田小学校 | 北棟⑭ | 3F | 普通教室 |  | - | 9 | 220 | EP |  | 直付下面開放 | 2 | FHF32 | - | - | パイプ吊 | スクールコンフォート型 | - | - | - | - | - | 36 | 2 | 4 | 285.12 | 7698.24 | [7 empty] | 0 | 0 | 285.12 | 7698.24 |  | 0
9 | 金田小学校 | 北棟⑭ | 3F | 普通教室 |  | - | 9 | 220 | A |  | 黒板灯 | 1 | FHF32 | - | - | - | - | - | - | - | - | - | 36 | 2 | 2 | 142.56 | 3849.12 | [7 empty] | 0 | 0 | 142.56 | 3849.12 |  | 0
9 | 金田小学校 | 北棟⑭ | 3F | 普通教室 |  | - | 9 | 220 | E |  | 直付下面開放 | 2 | FHF32 | - | - | スクールコンフォート型 | - | - | - | - | - | - | 36 | 4 | 8 | 570.24 | 15396.48 | [7 empty] | 0 | 0 | 570.24 | 15396.48 |  | 0
9 | 金田小学校 | 北棟⑭ | 3F | 普通教室 |  | - | 9 | 220 | EP |  | 直付下面開放 | 2 | FHF32 | - | - | パイプ吊 | スクールコンフォート型 | - | - | - | - | - | 36 | 2 | 4 | 285.12 | 7698.24 | [7 empty] | 0 | 0 | 285.12 | 7698.24 |  | 0
9 | 金田小学校 | 北棟⑭ | 3F | 教材室 |  | - | 1.6 | 220 | C |  | 逆富士ベースライト | 2 | FHF32 | - | - | - | - | - | - | - | - | - | 36 | 2 | 4 | 50.69 | 1368.63 | [7 empty] | 0 | 0 | 50.69 | 1368.63 |  | 0
9 | 金田小学校 | 北棟⑭ | 3F | 普通教室 |  | - | 9 | 220 | A |  | 黒板灯 | 1 | FHF32 | - | - | - | - | - | - | - | - | - | 36 | 2 | 2 | 142.56 | 3849.12 | [7 empty] | 0 | 0 | 142.56 | 3849.12 |  | 0
9 | 金田小学校 | 北棟⑭ | 3F | 普通教室 |  | - | 9 | 220 | E |  | 直付下面開放 | 2 | FHF32 | - | - | スクールコンフォート型 | - | - | - | - | - | - | 36 | 4 | 8 | 570.24 | 15396.48 | [7 empty] | 0 | 0 | 570.24 | 15396.48 |  | 0
9 | 金田小学校 | 北棟⑭ | 3F | 普通教室 |  | - | 9 | 220 | EP |  | 直付下面開放 | 2 | FHF32 | - | - | パイプ吊 | スクールコンフォート型 | - | - | - | - | - | 36 | 2 | 4 | 285.12 | 7698.24 | [7 empty] | 0 | 0 | 285.12 | 7698.24 |  | 0
9 | 金田小学校 | 北棟⑭ | 3F | 普通教室 |  | - | 9 | 220 | A |  | 黒板灯 | 1 | FHF32 | - | - | - | - | - | - | - | - | - | 36 | 2 | 2 | 142.56 | 3849.12 | [7 empty] | 0 | 0 | 142.56 | 3849.12 |  | 0
9 | 金田小学校 | 北棟⑭ | 3F | 普通教室 |  | - | 9 | 220 | E |  | 直付下面開放 | 2 | FHF32 | - | - | スクールコンフォート型 | - | - | - | - | - | - | 36 | 4 | 8 | 570.24 | 15396.48 | [7 empty] | 0 | 0 | 570.24 | 15396.48 |  | 0
9 | 金田小学校 | 北棟⑭ | 3F | 普通教室 |  | - | 9 | 220 | EP |  | 直付下面開放 | 2 | FHF32 | - | - | パイプ吊 | スクールコンフォート型 | - | - | - | - | - | 36 | 2 | 4 | 285.12 | 7698.24 | [7 empty] | 0 | 0 | 285.12 | 7698.24 |  | 0
9 | 金田小学校 | 北棟⑭ | 3F | 渡り廊下 |  | - | 9 | 220 | 3-B201 |  | トラフ形ベースライト | 1 | FL20 | - | - | WP | SUS製 | - | - | - | - | - | 28 | 3 | 3 | 166.32 | 4490.64 | [7 empty] | 0 | 0 | 166.32 | 4490.64 |  | 0
9 | 金田小学校 | 北棟⑭ | RF | 倉庫 |  | - | 0.5 | 220 | D |  | 逆富士ベースライト | 1 | FHF32 | - | - | - | - | - | - | - | - | - | 36 | 1 | 1 | 3.96 | 106.92 | [7 empty] | 0 | 0 | 3.96 | 106.92 |  | 0
9 | 金田小学校 | 北棟⑭ | 1-3F | 西側階段 |  | - | 5.4 | 220 | D |  | 逆富士ベースライト | 1 | FHF32 | - | - | - | - | - | - | - | - | - | 36 | 1 | 1 | 42.77 | 1154.79 | [7 empty] | 0 | 0 | 42.77 | 1154.79 |  | 0
9 | 金田小学校 | 北棟⑭ | 1-3F | 西側階段 | 壁付 | - | 5.4 | 220 | F |  | ウォールライト | 1 | FHF32 | - | - | カバー付 | - | - | - | - | - | - | 36 | 1 | 1 | 42.77 | 1154.79 | [7 empty] | 0 | 0 | 42.77 | 1154.79 |  | 0
9 | 金田小学校 | 北棟⑭ | 1-RF | 東側階段 |  | - | 5.4 | 220 | D |  | 逆富士ベースライト | 1 | FHF32 | - | - | - | - | - | - | - | - | - | 36 | 2 | 2 | 85.54 | 2309.58 | [7 empty] | 0 | 0 | 85.54 | 2309.58 |  | 0
9 | 金田小学校 | 北棟⑭ | 1-RF | 東側階段 | 壁付 | - | 5.4 | 220 | F |  | ウォールライト | 1 | FHF32 | - | - | カバー付 | - | - | - | - | - | - | 36 | 1 | 1 | 42.77 | 1154.79 | [7 empty] | 0 | 0 | 42.77 | 1154.79 |  | 0
9 | 金田小学校 | 体育館④ | 1F | 玄関ポーチ | 壁付 | - | 4 | 365 | 4-F321WP |  | ウォールライト | 1 | FHF32 | - | - | 防雨型 | カバー付 | - | - | - | - | - | 36 | 1 | 1 | 52.56 | 1419.12 | [7 empty] | 0 | 0 | 52.56 | 1419.12 |  | 0
9 | 金田小学校 | 体育館④ | 1F | 玄関 |  | - | 1.8 | 220 | 4-C322 |  | 埋込ベースライト | 2 | FHF32 | - | - | 連続調光タイプ+外光センサー | - | - | - | - | - | - | 36 | 1 | 2 | 28.51 | 769.77 | [7 empty] | 0 | 0 | 28.51 | 769.77 |  | 0
9 | 金田小学校 | 体育館④ | 1F | 玄関 |  | - | 1.8 | 220 | 4-B322a |  | 埋込ベースライト | 2 | FHF32 | - | - | 連続調光タイプ | - | - | - | - | - | - | 36 | 1 | 2 | 28.51 | 769.77 | [7 empty] | 0 | 0 | 28.51 | 769.77 |  | 0
9 | 金田小学校 | 体育館④ | 1F | 器具庫 |  | - | 1.8 | 220 | 4-A321G |  | 逆富士ベースライト | 1 | FHF32 | - | - | ガード付 | - | - | - | - | - | - | 36 | 2 | 2 | 28.51 | 769.77 | [7 empty] | 0 | 0 | 28.51 | 769.77 |  | 0
9 | 金田小学校 | 体育館④ | 1F | 男子更衣室 |  | - | 1.8 | 220 | 4-B321 |  | 埋込ベースライト | 1 | FHF32 | - | - | - | - | - | - | - | - | - | 36 | 2 | 2 | 28.51 | 769.77 | [7 empty] | 0 | 0 | 28.51 | 769.77 |  | 0
9 | 金田小学校 | 体育館④ | 1F | 女子更衣室 |  | - | 1.8 | 220 | 4-B321 |  | 埋込ベースライト | 1 | FHF32 | - | - | - | - | - | - | - | - | - | 36 | 2 | 2 | 28.51 | 769.77 | [7 empty] | 0 | 0 | 28.51 | 769.77 |  | 0
9 | 金田小学校 | 体育館④ | 1F | 便所前室 |  | - | 1.8 | 220 | 4-B321 |  | 埋込ベースライト | 1 | FHF32 | - | - | - | - | - | - | - | - | - | 36 | 1 | 1 | 14.26 | 385.02 | [7 empty] | 0 | 0 | 14.26 | 385.02 |  | 0
9 | 金田小学校 | 体育館④ | 1F | 便所前室 | 壁付 | - | 1.8 | 220 | 4-F201 |  | ウォールライト | 1 | FL20 | - | - | カバー付 | - | - | - | - | - | - | 28 | 1 | 1 | 11.09 | 299.43 | [7 empty] | 0 | 0 | 11.09 | 299.43 |  | 0
9 | 金田小学校 | 体育館④ | 1F | 多目的便所 |  | - | 1.8 | 220 | 4-B321 |  | 埋込ベースライト | 1 | FHF32 | - | - | - | - | - | - | - | - | - | 36 | 1 | 1 | 14.26 | 385.02 | [7 empty] | 0 | 0 | 14.26 | 385.02 |  | 0
9 | 金田小学校 | 体育館④ | 1F | 多目的便所 | 壁付 | - | 1.8 | 220 | 4-F201 |  | ウォールライト | 1 | FL20 | - | - | カバー付 | - | - | - | - | - | - | 28 | 1 | 1 | 11.09 | 299.43 | [7 empty] | 0 | 0 | 11.09 | 299.43 |  | 0
9 | 金田小学校 | 体育館④ | 1F | 多目的便所 | 壁付 | - | 1.8 | 220 | 4-I101 |  | 表示灯 | 1 | FL10 | - | - | 使用中 | - | - | - | - | - | - | 13 | 1 | 1 | 5.15 | 139.05 | [7 empty] | 0 | 0 | 5.15 | 139.05 |  | 0
9 | 金田小学校 | 体育館④ | 1F | 女子便所 |  | - | 1.8 | 220 | 4-B321 |  | 埋込ベースライト | 1 | FHF32 | - | - | - | - | - | - | - | - | - | 36 | 2 | 2 | 28.51 | 769.77 | [7 empty] | 0 | 0 | 28.51 | 769.77 |  | 0
9 | 金田小学校 | 体育館④ | 1F | 女子便所 | 壁付 | - | 1.8 | 220 | 4-F201 |  | ウォールライト | 1 | FL20 | - | - | カバー付 | - | - | - | - | - | - | 28 | 2 | 2 | 22.18 | 598.86 | [7 empty] | 0 | 0 | 22.18 | 598.86 |  | 0
9 | 金田小学校 | 体育館④ | 1F | 男子便所 |  | - | 1.8 | 220 | 4-B321 |  | 埋込ベースライト | 1 | FHF32 | - | - | - | - | - | - | - | - | - | 36 | 3 | 3 | 42.77 | 1154.79 | [7 empty] | 0 | 0 | 42.77 | 1154.79 |  | 0
9 | 金田小学校 | 体育館④ | 1F | 男子便所 | 壁付 | - | 1.8 | 220 | 4-F201 |  | ウォールライト | 1 | FL20 | - | - | カバー付 | - | - | - | - | - | - | 28 | 2 | 2 | 22.18 | 598.86 | [7 empty] | 0 | 0 | 22.18 | 598.86 |  | 0
9 | 金田小学校 | 体育館④ | 1F | 北側控室 | 壁付 | - | 1.8 | 220 | 4-D321 |  | コーナーライト | 1 | FHF32 | - | - | - | - | - | - | - | - | - | 36 | 3 | 3 | 42.77 | 1154.79 | [7 empty] | 0 | 0 | 42.77 | 1154.79 |  | 0
9 | 金田小学校 | 体育館④ | 1F | ステージ上部 |  | - | 1.8 | 220 | 4-E321a |  | トラフ形ベースライト | 1 | FHF32 | - | - | 調光可能型 | - | - | - | - | - | - | 36 | 24 | 24 | 342.14 | 9237.78 | [7 empty] | 0 | 0 | 342.14 | 9237.78 |  | 0
9 | 金田小学校 | 体育館④ | 1F | ステージ上部 |  | - | 1.8 | 220 | 4-H901 |  | スポットライト | 1 | JD90 | - | - | - | - | - | - | - | - | - | 90 | 5 | 5 | 178.2 | 4811.4 | [7 empty] | 0 | 0 | 178.2 | 4811.4 |  | 0
9 | 金田小学校 | 体育館④ | 1F | 南側控室 | 壁付 | - | 1.8 | 220 | 4-A321 |  | 逆富士ベースライト | 1 | FHF32 | - | - | - | - | - | - | - | - | - | 36 | 2 | 2 | 28.51 | 769.77 | [7 empty] | 0 | 0 | 28.51 | 769.77 |  | 0
9 | 金田小学校 | 体育館④ | 1F | 倉庫兼作業室 |  | - | 1.8 | 220 | 4-A321G |  | 逆富士ベースライト | 1 | FHF32 | - | - | ガード付 | - | - | - | - | - | - | 36 | 5 | 5 | 71.28 | 1924.56 | [7 empty] | 0 | 0 | 71.28 | 1924.56 |  | 0
9 | 金田小学校 | 体育館④ | 1F | 外壁 | 壁付 | - | 4 | 365 | 4-F201WP |  | ウォールライト | 1 | FL20 | - | - | 防湿・防雨型 | カバー付 | - | - | - | - | - | 28 | 4 | 4 | 163.52 | 4415.04 | [7 empty] | 0 | 0 | 163.52 | 4415.04 |  | 0
9 | 金田小学校 | 体育館④ | 1F | 渡り廊下 |  | - | 1.8 | 220 | 4-E201WP |  | トラフ形ベースライト | 1 | FL20 | - | - | 防雨型 | - | - | - | - | - | - | 28 | 7 | 7 | 77.62 | 2095.74 | [7 empty] | 0 | 0 | 77.62 | 2095.74 |  | 0
9 | 金田小学校 | 体育館④ | 2F | 階段・通路 |  | - | 1.8 | 220 | 4-D321 |  | コーナーライト | 1 | FHF32 | - | - | - | - | - | - | - | - | - | 36 | 1 | 1 | 14.26 | 385.02 | [7 empty] | 0 | 0 | 14.26 | 385.02 |  | 0
9 | 金田小学校 | 体育館④ | 2F | 放送室 |  | - | 1.8 | 220 | 4-A322 |  | 逆富士ベースライト | 2 | FHF32 | - | - | - | - | - | - | - | - | - | 36 | 1 | 2 | 28.51 | 769.77 | [7 empty] | 0 | 0 | 28.51 | 769.77 |  | 0
9 | 金田小学校 | 体育館④ | 2F | 屋内運動場 | 対象外 | 対象外 | - | - | 4-G300 |  | 高天井照明 | 1 | MF300 | - | - | 2接点式昇降装置付 | 本体ガード+下面ガード付 | 落下防止ワイヤー付 | - | - | - | - | 330 | 24 | 24 | 0 | 0 | [7 empty] | 0 | 0 | 0 | 0 |  | 0
[26 empty] | 0 | 0 | [7 empty] | 0 | 0 | 0 | 0 |  | 0
[26 empty] | 0 | 0 | [7 empty] | 0 | 0 | 0 | 0 |  | 0
[26 empty] | 0 | 0 | [7 empty] | 0 | 0 | 0 | 0 |  | 0
[26 empty] | 0 | 0 | [7 empty] | 0 | 0 | 0 | 0 |  | 0
[26 empty] | 0 | 0 | [7 empty] | 0 | 0 | 0 | 0 |  | 0
[26 empty] | 0 | 0 | [7 empty] | 0 | 0 | 0 | 0 |  | 0
[26 empty] | 0 | 0 | [7 empty] | 0 | 0 | 0 | 0 |  | 0
[26 empty] | 0 | 0 | [7 empty] | 0 | 0 | 0 | 0 |  | 0
[26 empty] | 0 | 0 | [7 empty] | 0 | 0 | 0 | 0 |  | 0
[26 empty] | 0 | 0 | [7 empty] | 0 | 0 | 0 | 0 |  | 0
[26 empty] | 0 | 0 | [7 empty] | 0 | 0 | 0 | 0 |  | 0
[26 empty] | 0 | 0 | [7 empty] | 0 | 0 | 0 | 0 |  | 0
[26 empty] | 0 | 0 | [7 empty] | 0 | 0 | 0 | 0 |  | 0
[26 empty] | 0 | 0 | [7 empty] | 0 | 0 | 0 | 0 |  | 0
[26 empty] | 0 | 0 | [7 empty] | 0 | 0 | 0 | 0 |  | 0
[26 empty] | 0 | 0 | [7 empty] | 0 | 0 | 0 | 0 |  | 0
[26 empty] | 0 | 0 | [7 empty] | 0 | 0 | 0 | 0 |  | 0
[26 empty] | 0 | 0 | [7 empty] | 0 | 0 | 0 | 0 |  | 0
[26 empty] | 0 | 0 | [7 empty] | 0 | 0 | 0 | 0 |  | 0
[26 empty] | 0 | 0 | [7 empty] | 0 | 0 | 0 | 0 |  | 0
[26 empty] | 0 | 0 | [7 empty] | 0 | 0 | 0 | 0 |  | 0
[26 empty] | 0 | 0 | [7 empty] | 0 | 0 | 0 | 0 |  | 0
[26 empty] | 0 | 0 | [7 empty] | 0 | 0 | 0 | 0 |  | 0
[26 empty] | 0 | 0 | [7 empty] | 0 | 0 | 0 | 0 |  | 0
[26 empty] | 0 | 0 | [7 empty] | 0 | 0 | 0 | 0 |  | 0
[26 empty] | 0 | 0 | [7 empty] | 0 | 0 | 0 | 0 |  | 0
[26 empty] | 0 | 0 | [7 empty] | 0 | 0 | 0 | 0 |  | 0
[26 empty] | 0 | 0 | [7 empty] | 0 | 0 | 0 | 0 |  | 0
[26 empty] | 0 | 0 | [7 empty] | 0 | 0 | 0 | 0 |  | 0
[26 empty] | 0 | 0 | [7 empty] | 0 | 0 | 0 | 0 |  | 0
[26 empty] | 0 | 0 | [7 empty] | 0 | 0 | 0 | 0 |  | 0
[26 empty] | 0 | 0 | [7 empty] | 0 | 0 | 0 | 0 |  | 0
[26 empty] | 0 | 0 | [7 empty] | 0 | 0 | 0 | 0 |  | 0
[26 empty] | 0 | 0 | [7 empty] | 0 | 0 | 0 | 0 |  | 0
[26 empty] | 0 | 0 | [7 empty] | 0 | 0 | 0 | 0 |  | 0
[26 empty] | 0 | 0 | [7 empty] | 0 | 0 | 0 | 0 |  | 0
[26 empty] | 0 | 0 | [7 empty] | 0 | 0 | 0 | 0 |  | 0
[26 empty] | 0 | 0 | [7 empty] | 0 | 0 | 0 | 0 |  | 0
[26 empty] | 0 | 0 | [7 empty] | 0 | 0 | 0 | 0 |  | 0
[26 empty] | 0 | 0 | [7 empty] | 0 | 0 | 0 | 0 |  | 0
[26 empty] | 0 | 0 | [7 empty] | 0 | 0 | 0 | 0 |  | 0
[26 empty] | 0 | 0 | [7 empty] | 0 | 0 | 0 | 0 |  | 0
[26 empty] | 0 | 0 | [7 empty] | 0 | 0 | 0 | 0 |  | 0
[26 empty] | 0 | 0 | [7 empty] | 0 | 0 | 0 | 0 |  | 0
[26 empty] | 0 | 0 | [7 empty] | 0 | 0 | 0 | 0 |  | 0
[26 empty] | 0 | 0 | [7 empty] | 0 | 0 | 0 | 0 |  | 0
[26 empty] | 0 | 0 | [7 empty] | 0 | 0 | 0 | 0 |  | 0
[26 empty] | 0 | 0 | [7 empty] | 0 | 0 | 0 | 0 |  | 0
[26 empty] | 0 | 0 | [7 empty] | 0 | 0 | 0 | 0 |  | 0
[26 empty] | 0 | 0 | [7 empty] | 0 | 0 | 0 | 0 |  | 0
[26 empty] | 0 | 0 | [7 empty] | 0 | 0 | 0 | 0 |  | 0
[26 empty] | 0 | 0 | [7 empty] | 0 | 0 | 0 | 0 |  | 0
[26 empty] | 0 | 0 | [7 empty] | 0 | 0 | 0 | 0 |  | 0
[26 empty] | 0 | 0 | [7 empty] | 0 | 0 | 0 | 0 |  | 0
[26 empty] | 0 | 0 | [7 empty] | 0 | 0 | 0 | 0 |  | 0
[26 empty] | 0 | 0 | [7 empty] | 0 | 0 | 0 | 0 |  | 0
[26 empty] | 0 | 0 | [7 empty] | 0 | 0 | 0 | 0 |  | 0
[26 empty] | 0 | 0 | [7 empty] | 0 | 0 | 0 | 0 |  | 0
[26 empty] | 0 | 0 | [7 empty] | 0 | 0 | 0 | 0 |  | 0
[26 empty] | 0 | 0 | [7 empty] | 0 | 0 | 0 | 0 |  | 0
[26 empty] | 0 | 0 | [7 empty] | 0 | 0 | 0 | 0 |  | 0
[26 empty] | 0 | 0 | [7 empty] | 0 | 0 | 0 | 0 |  | 0
[26 empty] | 0 | 0 | [7 empty] | 0 | 0 | 0 | 0 |  | 0
[26 empty] | 0 | 0 | [7 empty] | 0 | 0 | 0 | 0 |  | 0
[26 empty] | 0 | 0 | [7 empty] | 0 | 0 | 0 | 0 |  | 0
[26 empty] | 0 | 0 | [7 empty] | 0 | 0 | 0 | 0 |  | 0
[26 empty] | 0 | 0 | [7 empty] | 0 | 0 | 0 | 0 |  | 0
[26 empty] | 0 | 0 | [7 empty] | 0 | 0 | 0 | 0 |  | 0
[26 empty] | 0 | 0 | [7 empty] | 0 | 0 | 0 | 0 |  | 0
[26 empty] | 0 | 0 | [7 empty] | 0 | 0 | 0 | 0 |  | 0
[26 empty] | 0 | 0 | [7 empty] | 0 | 0 | 0 | 0 |  | 0
[26 empty] | 0 | 0 | [7 empty] | 0 | 0 | 0 | 0 |  | 0
[26 empty] | 0 | 0 | [7 empty] | 0 | 0 | 0 | 0 |  | 0
[26 empty] | 0 | 0 | [7 empty] | 0 | 0 | 0 | 0 |  | 0
[26 empty] | 0 | 0 | [7 empty] | 0 | 0 | 0 | 0 |  | 0
[26 empty] | 0 | 0 | [7 empty] | 0 | 0 | 0 | 0 |  | 0
[26 empty] | 0 | 0 | [7 empty] | 0 | 0 | 0 | 0 |  | 0
[26 empty] | 0 | 0 | [7 empty] | 0 | 0 | 0 | 0 |  | 0
[26 empty] | 0 | 0 | [7 empty] | 0 | 0 | 0 | 0 |  | 0
[26 empty] | 0 | 0 | [7 empty] | 0 | 0 | 0 | 0 |  | 0
[26 empty] | 0 | 0 | [7 empty] | 0 | 0 | 0 | 0 |  | 0
[26 empty] | 0 | 0 | [7 empty] | 0 | 0 | 0 | 0 |  | 0
[26 empty] | 0 | 0 | [7 empty] | 0 | 0 | 0 | 0 |  | 0
[26 empty] | 0 | 0 | [7 empty] | 0 | 0 | 0 | 0 |  | 0
[26 empty] | 0 | 0 | [7 empty] | 0 | 0 | 0 | 0 |  | 0
[26 empty] | 0 | 0 | [7 empty] | 0 | 0 | 0 | 0 |  | 0
[26 empty] | 0 | 0 | [7 empty] | 0 | 0 | 0 | 0 |  | 0
[26 empty] | 0 | 0 | [7 empty] | 0 | 0 | 0 | 0 |  | 0
[26 empty] | 0 | 0 | [7 empty] | 0 | 0 | 0 | 0 |  | 0
[26 empty] | 0 | 0 | [7 empty] | 0 | 0 | 0 | 0 |  | 0
[26 empty] | 0 | 0 | [7 empty] | 0 | 0 | 0 | 0 |  | 0
[26 empty] | 0 | 0 | [7 empty] | 0 | 0 | 0 | 0 |  | 0
[26 empty] | 0 | 0 | [7 empty] | 0 | 0 | 0 | 0 |  | 0
[26 empty] | 0 | 0 | [7 empty] | 0 | 0 | 0 | 0 |  | 0
[26 empty] | 0 | 0 | [7 empty] | 0 | 0 | 0 | 0 |  | 0
[26 empty] | 0 | 0 | [7 empty] | 0 | 0 | 0 | 0 |  | 0
[26 empty] | 0 | 0 | [7 empty] | 0 | 0 | 0 | 0 |  | 0
[26 empty] | 0 | 0 | [7 empty] | 0 | 0 | 0 | 0 |  | 0
[26 empty] | 0 | 0 | [7 empty] | 0 | 0 | 0 | 0 |  | 0
[26 empty] | 0 | 0 | [7 empty] | 0 | 0 | 0 | 0 |  | 0
[26 empty] | 0 | 0 | [7 empty] | 0 | 0 | 0 | 0 |  | 0
[26 empty] | 0 | 0 | [7 empty] | 0 | 0 | 0 | 0 |  | 0
[26 empty] | 0 | 0 | [7 empty] | 0 | 0 | 0 | 0 |  | 0
[26 empty] | 0 | 0 | [7 empty] | 0 | 0 | 0 | 0 |  | 0
[26 empty] | 0 | 0 | [7 empty] | 0 | 0 | 0 | 0 |  | 0
[26 empty] | 0 | 0 | [7 empty] | 0 | 0 | 0 | 0 |  | 0
[26 empty] | 0 | 0 | [7 empty] | 0 | 0 | 0 | 0 |  | 0
[26 empty] | 0 | 0 | [7 empty] | 0 | 0 | 0 | 0 |  | 0
[26 empty] | 0 | 0 | [7 empty] | 0 | 0 | 0 | 0 |  | 0
[26 empty] | 0 | 0 | [7 empty] | 0 | 0 | 0 | 0 |  | 0
[26 empty] | 0 | 0 | [7 empty] | 0 | 0 | 0 | 0 |  | 0
[26 empty] | 0 | 0 | [7 empty] | 0 | 0 | 0 | 0 |  | 0
[26 empty] | 0 | 0 | [7 empty] | 0 | 0 | 0 | 0 |  | 0
[26 empty] | 0 | 0 | [7 empty] | 0 | 0 | 0 | 0 |  | 0
[26 empty] | 0 | 0 | [7 empty] | 0 | 0 | 0 | 0 |  | 0
[26 empty] | 0 | 0 | [7 empty] | 0 | 0 | 0 | 0 |  | 0
[26 empty] | 0 | 0 | [7 empty] | 0 | 0 | 0 | 0 |  | 0
[26 empty] | 0 | 0 | [7 empty] | 0 | 0 | 0 | 0 |  | 0
[26 empty] | 0 | 0 | [7 empty] | 0 | 0 | 0 | 0 |  | 0
[26 empty] | 0 | 0 | [7 empty] | 0 | 0 | 0 | 0 |  | 0
[26 empty] | 0 | 0 | [7 empty] | 0 | 0 | 0 | 0 |  | 0
[26 empty] | 0 | 0 | [7 empty] | 0 | 0 | 0 | 0 |  | 0
[26 empty] | 0 | 0 | [7 empty] | 0 | 0 | 0 | 0 |  | 0
[26 empty] | 0 | 0 | [7 empty] | 0 | 0 | 0 | 0 |  | 0
[26 empty] | 0 | 0 | [7 empty] | 0 | 0 | 0 | 0 |  | 0
[26 empty] | 0 | 0 | [7 empty] | 0 | 0 | 0 | 0 |  | 0
[26 empty] | 0 | 0 | [7 empty] | 0 | 0 | 0 | 0 |  | 0
[26 empty] | 0 | 0 | [7 empty] | 0 | 0 | 0 | 0 |  | 0
[26 empty] | 0 | 0 | [7 empty] | 0 | 0 | 0 | 0 |  | 0
[26 empty] | 0 | 0 | [7 empty] | 0 | 0 | 0 | 0 |  | 0
[26 empty] | 0 | 0 | [7 empty] | 0 | 0 | 0 | 0 |  | 0
[26 empty] | 0 | 0 | [7 empty] | 0 | 0 | 0 | 0 |  | 0
[26 empty] | 0 | 0 | [7 empty] | 0 | 0 | 0 | 0 |  | 0
[26 empty] | 0 | 0 | [7 empty] | 0 | 0 | 0 | 0 |  | 0
[26 empty] | 0 | 0 | [7 empty] | 0 | 0 | 0 | 0 |  | 0
[26 empty] | 0 | 0 | [7 empty] | 0 | 0 | 0 | 0 |  | 0
[26 empty] | 0 | 0 | [7 empty] | 0 | 0 | 0 | 0 |  | 0
[26 empty] | 0 | 0 | [7 empty] | 0 | 0 | 0 | 0 |  | 0
[26 empty] | 0 | 0 | [7 empty] | 0 | 0 | 0 | 0 |  | 0
[26 empty] | 0 | 0 | [7 empty] | 0 | 0 | 0 | 0 |  | 0
[26 empty] | 0 | 0 | [7 empty] | 0 | 0 | 0 | 0 |  | 0
[26 empty] | 0 | 0 | [7 empty] | 0 | 0 | 0 | 0 |  | 0
[26 empty] | 0 | 0 | [7 empty] | 0 | 0 | 0 | 0 |  | 0
[26 empty] | 0 | 0 | [7 empty] | 0 | 0 | 0 | 0 |  | 0
[26 empty] | 0 | 0 | [7 empty] | 0 | 0 | 0 | 0 |  | 0
[26 empty] | 0 | 0 | [7 empty] | 0 | 0 | 0 | 0 |  | 0
[26 empty] | 0 | 0 | [7 empty] | 0 | 0 | 0 | 0 |  | 0
[26 empty] | 0 | 0 | [7 empty] | 0 | 0 | 0 | 0 |  | 0
[26 empty] | 0 | 0 | [7 empty] | 0 | 0 | 0 | 0 |  | 0
[26 empty] | 0 | 0 | [7 empty] | 0 | 0 | 0 | 0 |  | 0
[26 empty] | 0 | 0 | [7 empty] | 0 | 0 | 0 | 0 |  | 0
[26 empty] | 0 | 0 | [7 empty] | 0 | 0 | 0 | 0 |  | 0
[26 empty] | 0 | 0 | [7 empty] | 0 | 0 | 0 | 0 |  | 0
[26 empty] | 0 | 0 | [7 empty] | 0 | 0 | 0 | 0 |  | 0
[26 empty] | 0 | 0 | [7 empty] | 0 | 0 | 0 | 0 |  | 0
[26 empty] | 0 | 0 | [7 empty] | 0 | 0 | 0 | 0 |  | 0
[26 empty] | 0 | 0 | [7 empty] | 0 | 0 | 0 | 0 |  | 0
[26 empty] | 0 | 0 | [7 empty] | 0 | 0 | 0 | 0 |  | 0
[26 empty] | 0 | 0 | [7 empty] | 0 | 0 | 0 | 0 |  | 0
[26 empty] | 0 | 0 | [7 empty] | 0 | 0 | 0 | 0 |  | 0
[26 empty] | 0 | 0 | [7 empty] | 0 | 0 | 0 | 0 |  | 0
[26 empty] | 0 | 0 | [7 empty] | 0 | 0 | 0 | 0 |  | 0
[26 empty] | 0 | 0 | [7 empty] | 0 | 0 | 0 | 0 |  | 0
[26 empty] | 0 | 0 | [7 empty] | 0 | 0 | 0 | 0 |  | 0
[26 empty] | 0 | 0 | [7 empty] | 0 | 0 | 0 | 0 |  | 0
[26 empty] | 0 | 0 | [7 empty] | 0 | 0 | 0 | 0 |  | 0
[26 empty] | 0 | 0 | [7 empty] | 0 | 0 | 0 | 0 |  | 0
[26 empty] | 0 | 0 | [7 empty] | 0 | 0 | 0 | 0 |  | 0
[26 empty] | 0 | 0 | [7 empty] | 0 | 0 | 0 | 0 |  | 0
[26 empty] | 0 | 0 | [7 empty] | 0 | 0 | 0 | 0 |  | 0
[26 empty] | 0 | 0 | [7 empty] | 0 | 0 | 0 | 0 |  | 0
[26 empty] | 0 | 0 | [7 empty] | 0 | 0 | 0 | 0 |  | 0
[26 empty] | 0 | 0 | [7 empty] | 0 | 0 | 0 | 0 |  | 0
[26 empty] | 0 | 0 | [7 empty] | 0 | 0 | 0 | 0 |  | 0
[26 empty] | 0 | 0 | [7 empty] | 0 | 0 | 0 | 0 |  | 0
[26 empty] | 0 | 0 | [7 empty] | 0 | 0 | 0 | 0 |  | 0
[26 empty] | 0 | 0 | [7 empty] | 0 | 0 | 0 | 0 |  | 0
[26 empty] | 0 | 0 | [7 empty] | 0 | 0 | 0 | 0 |  | 0
[26 empty] | 0 | 0 | [7 empty] | 0 | 0 | 0 | 0 |  | 0
[26 empty] | 0 | 0 | [7 empty] | 0 | 0 | 0 | 0 |  | 0
[26 empty] | 0 | 0 | [7 empty] | 0 | 0 | 0 | 0 |  | 0
[26 empty] | 0 | 0 | [7 empty] | 0 | 0 | 0 | 0 |  | 0
[26 empty] | 0 | 0 | [7 empty] | 0 | 0 | 0 | 0 |  | 0
[26 empty] | 0 | 0 | [7 empty] | 0 | 0 | 0 | 0 |  | 0
[26 empty] | 0 | 0 | [7 empty] | 0 | 0 | 0 | 0 |  | 0
[26 empty] | 0 | 0 | [7 empty] | 0 | 0 | 0 | 0 |  | 0
[26 empty] | 0 | 0 | [7 empty] | 0 | 0 | 0 | 0 |  | 0
[26 empty] | 0 | 0 | [7 empty] | 0 | 0 | 0 | 0 |  | 0
[26 empty] | 0 | 0 | [7 empty] | 0 | 0 | 0 | 0 |  | 0
[26 empty] | 0 | 0 | [7 empty] | 0 | 0 | 0 | 0 |  | 0
[26 empty] | 0 | 0 | [7 empty] | 0 | 0 | 0 | 0 |  | 0
[26 empty] | 0 | 0 | [7 empty] | 0 | 0 | 0 | 0 |  | 0
[26 empty] | 0 | 0 | [7 empty] | 0 | 0 | 0 | 0 |  | 0
[26 empty] | 0 | 0 | [7 empty] | 0 | 0 | 0 | 0 |  | 0
[26 empty] | 0 | 0 | [7 empty] | 0 | 0 | 0 | 0 |  | 0
[26 empty] | 0 | 0 | [7 empty] | 0 | 0 | 0 | 0 |  | 0
[26 empty] | 0 | 0 | [7 empty] | 0 | 0 | 0 | 0 |  | 0
[26 empty] | 0 | 0 | [7 empty] | 0 | 0 | 0 | 0 |  | 0
[26 empty] | 0 | 0 | [7 empty] | 0 | 0 | 0 | 0 |  | 0
[26 empty] | 0 | 0 | [7 empty] | 0 | 0 | 0 | 0 |  | 0
[26 empty] | 0 | 0 | [7 empty] | 0 | 0 | 0 | 0 |  | 0
[26 empty] | 0 | 0 | [7 empty] | 0 | 0 | 0 | 0 |  | 0
[26 empty] | 0 | 0 | [7 empty] | 0 | 0 | 0 | 0 |  | 0
[26 empty] | 0 | 0 | [7 empty] | 0 | 0 | 0 | 0 |  | 0
[26 empty] | 0 | 0 | [7 empty] | 0 | 0 | 0 | 0 |  | 0
[26 empty] | 0 | 0 | [7 empty] | 0 | 0 | 0 | 0 |  | 0
[26 empty] | 0 | 0 | [7 empty] | 0 | 0 | 0 | 0 |  | 0
[26 empty] | 0 | 0 | [7 empty] | 0 | 0 | 0 | 0 |  | 0
[26 empty] | 0 | 0 | [7 empty] | 0 | 0 | 0 | 0 |  | 0
[26 empty] | 0 | 0 | [7 empty] | 0 | 0 | 0 | 0 |  | 0
[26 empty] | 0 | 0 | [7 empty] | 0 | 0 | 0 | 0 |  | 0
[26 empty] | 0 | 0 | [7 empty] | 0 | 0 | 0 | 0 |  | 0
[26 empty] | 0 | 0 | [7 empty] | 0 | 0 | 0 | 0 |  | 0
[26 empty] | 0 | 0 | [7 empty] | 0 | 0 | 0 | 0 |  | 0
[26 empty] | 0 | 0 | [7 empty] | 0 | 0 | 0 | 0 |  | 0
[26 empty] | 0 | 0 | [7 empty] | 0 | 0 | 0 | 0 |  | 0
[26 empty] | 0 | 0 | [7 empty] | 0 | 0 | 0 | 0 |  | 0
[26 empty] | 0 | 0 | [7 empty] | 0 | 0 | 0 | 0 |  | 0
[26 empty] | 0 | 0 | [7 empty] | 0 | 0 | 0 | 0 |  | 0
[26 empty] | 0 | 0 | [7 empty] | 0 | 0 | 0 | 0 |  | 0
[26 empty] | 0 | 0 | [7 empty] | 0 | 0 | 0 | 0 |  | 0
[26 empty] | 0 | 0 | [7 empty] | 0 | 0 | 0 | 0 |  | 0
[26 empty] | 0 | 0 | [7 empty] | 0 | 0 | 0 | 0 |  | 0
[26 empty] | 0 | 0 | [7 empty] | 0 | 0 | 0 | 0 |  | 0
[26 empty] | 0 | 0 | [7 empty] | 0 | 0 | 0 | 0 |  | 0
[26 empty] | 0 | 0 | [7 empty] | 0 | 0 | 0 | 0 |  | 0
[26 empty] | 0 | 0 | [7 empty] | 0 | 0 | 0 | 0 |  | 0
[26 empty] | 0 | 0 | [7 empty] | 0 | 0 | 0 | 0 |  | 0
[26 empty] | 0 | 0 | [7 empty] | 0 | 0 | 0 | 0 |  | 0
[26 empty] | 0 | 0 | [7 empty] | 0 | 0 | 0 | 0 |  | 0
[26 empty] | 0 | 0 | [7 empty] | 0 | 0 | 0 | 0 |  | 0
[26 empty] | 0 | 0 | [7 empty] | 0 | 0 | 0 | 0 |  | 0
[26 empty] | 0 | 0 | [7 empty] | 0 | 0 | 0 | 0 |  | 0
[26 empty] | 0 | 0 | [7 empty] | 0 | 0 | 0 | 0 |  | 0
[26 empty] | 0 | 0 | [7 empty] | 0 | 0 | 0 | 0 |  | 0
[26 empty] | 0 | 0 | [7 empty] | 0 | 0 | 0 | 0 |  | 0
[26 empty] | 0 | 0 | [7 empty] | 0 | 0 | 0 | 0 |  | 0
[26 empty] | 0 | 0 | [7 empty] | 0 | 0 | 0 | 0 |  | 0
[26 empty] | 0 | 0 | [7 empty] | 0 | 0 | 0 | 0 |  | 0
[26 empty] | 0 | 0 | [7 empty] | 0 | 0 | 0 | 0 |  | 0
[26 empty] | 0 | 0 | [7 empty] | 0 | 0 | 0 | 0 |  | 0
[26 empty] | 0 | 0 | [7 empty] | 0 | 0 | 0 | 0 |  | 0
[26 empty] | 0 | 0 | [7 empty] | 0 | 0 | 0 | 0 |  | 0
[26 empty] | 0 | 0 | [7 empty] | 0 | 0 | 0 | 0 |  | 0
[26 empty] | 0 | 0 | [7 empty] | 0 | 0 | 0 | 0 |  | 0
[26 empty] | 0 | 0 | [7 empty] | 0 | 0 | 0 | 0 |  | 0
[26 empty] | 0 | 0 | [7 empty] | 0 | 0 | 0 | 0 |  | 0
[26 empty] | 0 | 0 | [7 empty] | 0 | 0 | 0 | 0 |  | 0
[26 empty] | 0 | 0 | [7 empty] | 0 | 0 | 0 | 0 |  | 0
[26 empty] | 0 | 0 | [7 empty] | 0 | 0 | 0 | 0 |  | 0
[26 empty] | 0 | 0 | [7 empty] | 0 | 0 | 0 | 0 |  | 0
[26 empty] | 0 | 0 | [7 empty] | 0 | 0 | 0 | 0 |  | 0
[26 empty] | 0 | 0 | [7 empty] | 0 | 0 | 0 | 0 |  | 0
[26 empty] | 0 | 0 | [7 empty] | 0 | 0 | 0 | 0 |  | 0
[26 empty] | 0 | 0 | [7 empty] | 0 | 0 | 0 | 0 |  | 0
[26 empty] | 0 | 0 | [7 empty] | 0 | 0 | 0 | 0 |  | 0
[26 empty] | 0 | 0 | [7 empty] | 0 | 0 | 0 | 0 |  | 0
[26 empty] | 0 | 0 | [7 empty] | 0 | 0 | 0 | 0 |  | 0
[26 empty] | 0 | 0 | [7 empty] | 0 | 0 | 0 | 0 |  | 0
[26 empty] | 0 | 0 | [7 empty] | 0 | 0 | 0 | 0 |  | 0
[26 empty] | 0 | 0 | [7 empty] | 0 | 0 | 0 | 0 |  | 0
[26 empty] | 0 | 0 | [7 empty] | 0 | 0 | 0 | 0 |  | 0
[26 empty] | 0 | 0 | [7 empty] | 0 | 0 | 0 | 0 |  | 0
[26 empty] | 0 | 0 | [7 empty] | 0 | 0 | 0 | 0 |  | 0
[26 empty] | 0 | 0 | [7 empty] | 0 | 0 | 0 | 0 |  | 0
[26 empty] | 0 | 0 | [7 empty] | 0 | 0 | 0 | 0 |  | 0
[26 empty] | 0 | 0 | [7 empty] | 0 | 0 | 0 | 0 |  | 0
[26 empty] | 0 | 0 | [7 empty] | 0 | 0 | 0 | 0 |  | 0
[26 empty] | 0 | 0 | [7 empty] | 0 | 0 | 0 | 0 |  | 0
[26 empty] | 0 | 0 | [7 empty] | 0 | 0 | 0 | 0 |  | 0
[26 empty] | 0 | 0 | [7 empty] | 0 | 0 | 0 | 0 |  | 0
[26 empty] | 0 | 0 | [7 empty] | 0 | 0 | 0 | 0 |  | 0
[26 empty] | 0 | 0 | [7 empty] | 0 | 0 | 0 | 0 |  | 0
[26 empty] | 0 | 0 | [7 empty] | 0 | 0 | 0 | 0 |  | 0
[26 empty] | 0 | 0 | [7 empty] | 0 | 0 | 0 | 0 |  | 0
[26 empty] | 0 | 0 | [7 empty] | 0 | 0 | 0 | 0 |  | 0
[26 empty] | 0 | 0 | [7 empty] | 0 | 0 | 0 | 0 |  | 0
[26 empty] | 0 | 0 | [7 empty] | 0 | 0 | 0 | 0 |  | 0
[26 empty] | 0 | 0 | [7 empty] | 0 | 0 | 0 | 0 |  | 0
[26 empty] | 0 | 0 | [7 empty] | 0 | 0 | 0 | 0 |  | 0
[26 empty] | 0 | 0 | [7 empty] | 0 | 0 | 0 | 0 |  | 0
[26 empty] | 0 | 0 | [7 empty] | 0 | 0 | 0 | 0 |  | 0
[26 empty] | 0 | 0 | [7 empty] | 0 | 0 | 0 | 0 |  | 0
[26 empty] | 0 | 0 | [7 empty] | 0 | 0 | 0 | 0 |  | 0
[26 empty] | 0 | 0 | [7 empty] | 0 | 0 | 0 | 0 |  | 0
[26 empty] | 0 | 0 | [7 empty] | 0 | 0 | 0 | 0 |  | 0
[26 empty] | 0 | 0 | [7 empty] | 0 | 0 | 0 | 0 |  | 0
[26 empty] | 0 | 0 | [7 empty] | 0 | 0 | 0 | 0 |  | 0
[26 empty] | 0 | 0 | [7 empty] | 0 | 0 | 0 | 0 |  | 0
[26 empty] | 0 | 0 | [7 empty] | 0 | 0 | 0 | 0 |  | 0
[26 empty] | 0 | 0 | [7 empty] | 0 | 0 | 0 | 0 |  | 0
[26 empty] | 0 | 0 | [7 empty] | 0 | 0 | 0 | 0 |  | 0
[26 empty] | 0 | 0 | [7 empty] | 0 | 0 | 0 | 0 |  | 0
[26 empty] | 0 | 0 | [7 empty] | 0 | 0 | 0 | 0 |  | 0
[26 empty] | 0 | 0 | [7 empty] | 0 | 0 | 0 | 0 |  | 0
[26 empty] | 0 | 0 | [7 empty] | 0 | 0 | 0 | 0 |  | 0
[26 empty] | 0 | 0 | [7 empty] | 0 | 0 | 0 | 0 |  | 0
[26 empty] | 0 | 0 | [7 empty] | 0 | 0 | 0 | 0 |  | 0
[26 empty] | 0 | 0 | [7 empty] | 0 | 0 | 0 | 0 |  | 0
[26 empty] | 0 | 0 | [7 empty] | 0 | 0 | 0 | 0 |  | 0
[26 empty] | 0 | 0 | [7 empty] | 0 | 0 | 0 | 0 |  | 0
[26 empty] | 0 | 0 | [7 empty] | 0 | 0 | 0 | 0 |  | 0

## 10吉沢小学校
10吉沢小学校
学校 No. | 学校名 | 建物名 | 階数 | 部屋名 | 備考 | 備考 （既存器具について） | 点灯時間 | 稼働日数 | 既存照明情報 | [18 empty] | ご提案LED照明 | [8 empty] | 削減量 |  | 施工費用
[7 empty] | /日 | /年 | 器具 記号 | 注釈 | 器具種類 | 灯数 | ランプ種別 | 口金 | 器具寸法 | 器具仕様詳細① | 器具仕様詳細② | 器具仕様詳細③ | 非常灯 | 誘導灯パネル番号① | 誘導灯パネル番号② | 階段灯文字 | 消費電力 | 器具台数 | ランプ本数 | 消費電力量 | 従量電気料金 | LED 交換方式 | 非常灯 | 製品仕様 | 型番 | メーカー | 消費電力 | 数量 | 消費電力量 | 従量電気料金 | 消費電力量 | 従量電気料金 | 機器費 |  | 取付費 | 産廃費 | 仮設費 | アスベスト 除去費 | 諸経費 | 消費税 10% | 初期導入費 合計（税込み）
[23 empty] | W/本 | 台 | 本 | kWh/年 | 円/年 | [5 empty] | W/台・本 | 台・本 | kWh/年 | 円/年 | kWh/年 | 円/年 | 単価 | 総額
[39 empty] | 円 | 円 | 円 | 円 | 円 | 円 | 円 | 円 | 円
[24 empty] | 815 |  | 77961.79 | 2104968.33 | [6 empty] | 0 | 0 | 0 | 77961.79 | 2104968.33 |  | 0 | 0 |  |  |  |  | 0 | 0
10 | 吉沢小学校 | 東棟⑯ | 1F | 昇降口 |  | - | 9 | 220 | B2 |  | 埋込ベースライト | 2 | FHF32 | - | W220想定 | - | - | - | - | - | - | - | 36 | 4 | 8 | 570.24 | 15396.48 | [7 empty] | 0 | 0 | 570.24 | 15396.48 |  | 0
10 | 吉沢小学校 | 東棟⑯ | 1F | みんなのトイレ | 別置人感センサー付 | - | 3 | 220 | A1 |  | 逆富士ベースライト | 1 | FHF32 | - | - | - | - | - | - | - | - | - | 36 | 1 | 1 | 23.76 | 641.52 | [7 empty] | 0 | 0 | 23.76 | 641.52 |  | 0
10 | 吉沢小学校 | 東棟⑯ | 1F | みんなのトイレ | 壁付/別置人感センサー付 | - | 3 | 220 | G |  | ウォールライト | 1 | FL20 | - | - | 防湿・防雨型 | カバー付 | SUS枠 | - | - | - | - | 28 | 1 | 1 | 18.48 | 498.96 | [7 empty] | 0 | 0 | 18.48 | 498.96 |  | 0
10 | 吉沢小学校 | 東棟⑯ | 1F | みんなのトイレ | 壁付/別置人感センサー付 | - | 3 | 220 | L |  | 表示灯 | 1 | FL10 | - | - | 使用中 | 消し文字 | - | - | - | - | - | 13 | 1 | 1 | 8.58 | 231.66 | [7 empty] | 0 | 0 | 8.58 | 231.66 |  | 0
10 | 吉沢小学校 | 東棟⑯ | 1F | 東側便所前通路 |  | - | 1.8 | 220 | A1 |  | 逆富士ベースライト | 1 | FHF32 | - | - | - | - | - | - | - | - | - | 36 | 2 | 2 | 28.51 | 769.77 | [7 empty] | 0 | 0 | 28.51 | 769.77 |  | 0
10 | 吉沢小学校 | 東棟⑯ | 1F | 東側男子便所 |  | - | 1.8 | 220 | A1 |  | 逆富士ベースライト | 1 | FHF32 | - | - | - | - | - | - | - | - | - | 36 | 3 | 3 | 42.77 | 1154.79 | [7 empty] | 0 | 0 | 42.77 | 1154.79 |  | 0
10 | 吉沢小学校 | 東棟⑯ | 1F | 東側男子便所 |  | - | 1.8 | 220 | F |  | コーナーライト | 1 | FHF32 | - | - | - | - | - | - | - | - | - | 36 | 1 | 1 | 14.26 | 385.02 | [7 empty] | 0 | 0 | 14.26 | 385.02 |  | 0
10 | 吉沢小学校 | 東棟⑯ | 1F | 東側女子便所 |  | - | 1.8 | 220 | A1 |  | 逆富士ベースライト | 1 | FHF32 | - | - | - | - | - | - | - | - | - | 36 | 3 | 3 | 42.77 | 1154.79 | [7 empty] | 0 | 0 | 42.77 | 1154.79 |  | 0
10 | 吉沢小学校 | 東棟⑯ | 1F | 東側女子便所 |  | - | 1.8 | 220 | F |  | コーナーライト | 1 | FHF32 | - | - | - | - | - | - | - | - | - | 36 | 1 | 1 | 14.26 | 385.02 | [7 empty] | 0 | 0 | 14.26 | 385.02 |  | 0
10 | 吉沢小学校 | 東棟⑯ | 1F | 東側便所 |  | - | 9 | 220 | A1 |  | 逆富士ベースライト | 1 | FHF32 | - | - | - | - | - | - | - | - | - | 36 | 1 | 1 | 71.28 | 1924.56 | [7 empty] | 0 | 0 | 71.28 | 1924.56 |  | 0
10 | 吉沢小学校 | 東棟⑯ | 1F | 東側便所 |  | - | 9 | 220 | F |  | コーナーライト | 1 | FHF32 | - | - | - | - | - | - | - | - | - | 36 | 2 | 2 | 142.56 | 3849.12 | [7 empty] | 0 | 0 | 142.56 | 3849.12 |  | 0
10 | 吉沢小学校 | 東棟⑯ | 1F | 教材室 |  | - | 9 | 220 | C2 |  | 直付下面開放 | 2 | FHF32 | - | - | スクールコンフォート | - | - | - | - | - | - | 36 | 6 | 12 | 855.36 | 23094.72 | [7 empty] | 0 | 0 | 855.36 | 23094.72 |  | 0
10 | 吉沢小学校 | 東棟⑯ | 1F | 教材室 |  | - | 9 | 220 | E |  | 黒板灯 | 1 | FHF32 | - | - | 直付型 | 反射板可動型 | - | - | - | - | - | 36 | 2 | 2 | 142.56 | 3849.12 | [7 empty] | 0 | 0 | 142.56 | 3849.12 |  | 0
10 | 吉沢小学校 | 東棟⑯ | 1F | スクールカウンセラー室 |  | - | 9 | 220 | C2 |  | 直付下面開放 | 2 | FHF32 | - | - | スクールコンフォート | - | - | - | - | - | - | 36 | 6 | 12 | 855.36 | 23094.72 | [7 empty] | 0 | 0 | 855.36 | 23094.72 |  | 0
10 | 吉沢小学校 | 東棟⑯ | 1F | スクールカウンセラー室 |  | - | 9 | 220 | E |  | 黒板灯 | 1 | FHF32 | - | - | 直付型 | 反射板可動型 | - | - | - | - | - | 36 | 2 | 2 | 142.56 | 3849.12 | [7 empty] | 0 | 0 | 142.56 | 3849.12 |  | 0
10 | 吉沢小学校 | 東棟⑯ | 1F | 廊下 |  | - | 9 | 220 | B1 |  | 埋込ベースライト | 1 | FHF32 | - | W150想定 | - | - | - | - | - | - | - | 36 | 7 | 7 | 498.96 | 13471.92 | [7 empty] | 0 | 0 | 498.96 | 13471.92 |  | 0
10 | 吉沢小学校 | 東棟⑯ | 1F | 東側階段下倉庫 |  | - | 0.5 | 220 | HG |  | 笠付トラフ形ベースライト | 1 | FL20 | - | - | ガード付 | - | - | - | - | - | - | 28 | 1 | 1 | 3.08 | 83.16 | [7 empty] | 0 | 0 | 3.08 | 83.16 |  | 0
10 | 吉沢小学校 | 東棟⑯ | 1F | 外壁 | 壁付 | - | 4 | 365 | G |  | ウォールライト | 1 | FL20 | - | - | 防湿・防雨型 | カバー付 | SUS枠 | - | - | - | - | 28 | 6 | 6 | 245.28 | 6622.56 | [7 empty] | 0 | 0 | 245.28 | 6622.56 |  | 0
10 | 吉沢小学校 | 東棟⑯ | 1F | 外壁 | 自動点滅器 | - | - | - | - | - | - | - | - | - | - | - | - | - | - | - | - | - | - |  | - | 0 | 0 | [7 empty] | 0 | 0 | 0 | 0 |  | 0
10 | 吉沢小学校 | 東棟⑯ | 2F | 東側便所前通路 |  | - | 1.8 | 220 | A1 |  | 逆富士ベースライト | 1 | FHF32 | - | - | - | - | - | - | - | - | - | 36 | 2 | 2 | 28.51 | 769.77 | [7 empty] | 0 | 0 | 28.51 | 769.77 |  | 0
10 | 吉沢小学校 | 東棟⑯ | 2F | みんなのトイレ | 別置人感センサー付 | - | 3 | 220 | A1 |  | 逆富士ベースライト | 1 | FHF32 | - | - | - | - | - | - | - | - | - | 36 | 1 | 1 | 23.76 | 641.52 | [7 empty] | 0 | 0 | 23.76 | 641.52 |  | 0
10 | 吉沢小学校 | 東棟⑯ | 2F | みんなのトイレ | 壁付/別置人感センサー付 | - | 3 | 220 | G |  | ウォールライト | 1 | FL20 | - | - | 防湿・防雨型 | カバー付 | SUS枠 | - | - | - | - | 28 | 1 | 1 | 18.48 | 498.96 | [7 empty] | 0 | 0 | 18.48 | 498.96 |  | 0
10 | 吉沢小学校 | 東棟⑯ | 2F | みんなのトイレ | 壁付/別置人感センサー付 | - | 3 | 220 | L |  | 表示灯 | 1 | FL10 | - | - | 使用中 | 消し文字 | - | - | - | - | - | 13 | 1 | 1 | 8.58 | 231.66 | [7 empty] | 0 | 0 | 8.58 | 231.66 |  | 0
10 | 吉沢小学校 | 東棟⑯ | 2F | 東側男子便所 |  | - | 1.8 | 220 | A1 |  | 逆富士ベースライト | 1 | FHF32 | - | - | - | - | - | - | - | - | - | 36 | 3 | 3 | 42.77 | 1154.79 | [7 empty] | 0 | 0 | 42.77 | 1154.79 |  | 0
10 | 吉沢小学校 | 東棟⑯ | 2F | 東側男子便所 |  | - | 1.8 | 220 | F |  | コーナーライト | 1 | FHF32 | - | - | - | - | - | - | - | - | - | 36 | 1 | 1 | 14.26 | 385.02 | [7 empty] | 0 | 0 | 14.26 | 385.02 |  | 0
10 | 吉沢小学校 | 東棟⑯ | 2F | 東側女子便所 |  | - | 1.8 | 220 | A1 |  | 逆富士ベースライト | 1 | FHF32 | - | - | - | - | - | - | - | - | - | 36 | 3 | 3 | 42.77 | 1154.79 | [7 empty] | 0 | 0 | 42.77 | 1154.79 |  | 0
10 | 吉沢小学校 | 東棟⑯ | 2F | 東側女子便所 |  | - | 1.8 | 220 | F |  | コーナーライト | 1 | FHF32 | - | - | - | - | - | - | - | - | - | 36 | 1 | 1 | 14.26 | 385.02 | [7 empty] | 0 | 0 | 14.26 | 385.02 |  | 0
10 | 吉沢小学校 | 東棟⑯ | 2F | 東側便所 |  | - | 9 | 220 | A1 |  | 逆富士ベースライト | 1 | FHF32 | - | - | - | - | - | - | - | - | - | 36 | 1 | 1 | 71.28 | 1924.56 | [7 empty] | 0 | 0 | 71.28 | 1924.56 |  | 0
10 | 吉沢小学校 | 東棟⑯ | 2F | 東側便所 |  | - | 9 | 220 | F |  | コーナーライト | 1 | FHF32 | - | - | - | - | - | - | - | - | - | 36 | 2 | 2 | 142.56 | 3849.12 | [7 empty] | 0 | 0 | 142.56 | 3849.12 |  | 0
10 | 吉沢小学校 | 東棟⑯ | 2F | 普通教室 |  | - | 9 | 220 | C2 |  | 直付下面開放 | 2 | FHF32 | - | - | スクールコンフォート | - | - | - | - | - | - | 36 | 6 | 12 | 855.36 | 23094.72 | [7 empty] | 0 | 0 | 855.36 | 23094.72 |  | 0
10 | 吉沢小学校 | 東棟⑯ | 2F | 普通教室 |  | - | 9 | 220 | E |  | 黒板灯 | 1 | FHF32 | - | - | 直付型 | 反射板可動型 | - | - | - | - | - | 36 | 2 | 2 | 142.56 | 3849.12 | [7 empty] | 0 | 0 | 142.56 | 3849.12 |  | 0
10 | 吉沢小学校 | 東棟⑯ | 2F | 普通教室 |  | - | 9 | 220 | C2 |  | 直付下面開放 | 2 | FHF32 | - | - | スクールコンフォート | - | - | - | - | - | - | 36 | 6 | 12 | 855.36 | 23094.72 | [7 empty] | 0 | 0 | 855.36 | 23094.72 |  | 0
10 | 吉沢小学校 | 東棟⑯ | 2F | 普通教室 |  | - | 9 | 220 | E |  | 黒板灯 | 1 | FHF32 | - | - | 直付型 | 反射板可動型 | - | - | - | - | - | 36 | 2 | 2 | 142.56 | 3849.12 | [7 empty] | 0 | 0 | 142.56 | 3849.12 |  | 0
10 | 吉沢小学校 | 東棟⑯ | 2F | 廊下 |  | - | 9 | 220 | B1 |  | 埋込ベースライト | 1 | FHF32 | - | W150想定 | - | - | - | - | - | - | - | 36 | 8 | 8 | 570.24 | 15396.48 | [7 empty] | 0 | 0 | 570.24 | 15396.48 |  | 0
10 | 吉沢小学校 | 東棟⑯ | 3F | 東側便所前通路 |  | - | 1.8 | 220 | A1 |  | 逆富士ベースライト | 1 | FHF32 | - | - | - | - | - | - | - | - | - | 36 | 2 | 2 | 28.51 | 769.77 | [7 empty] | 0 | 0 | 28.51 | 769.77 |  | 0
10 | 吉沢小学校 | 東棟⑯ | 3F | みんなのトイレ | 別置人感センサー付 | - | 3 | 220 | A1 |  | 逆富士ベースライト | 1 | FHF32 | - | - | - | - | - | - | - | - | - | 36 | 1 | 1 | 23.76 | 641.52 | [7 empty] | 0 | 0 | 23.76 | 641.52 |  | 0
10 | 吉沢小学校 | 東棟⑯ | 3F | みんなのトイレ | 壁付/別置人感センサー付 | - | 3 | 220 | G |  | ウォールライト | 1 | FL20 | - | - | 防湿・防雨型 | カバー付 | SUS枠 | - | - | - | - | 28 | 1 | 1 | 18.48 | 498.96 | [7 empty] | 0 | 0 | 18.48 | 498.96 |  | 0
10 | 吉沢小学校 | 東棟⑯ | 3F | みんなのトイレ | 壁付/別置人感センサー付 | - | 3 | 220 | L |  | 表示灯 | 1 | FL10 | - | - | 使用中 | 消し文字 | - | - | - | - | - | 13 | 1 | 1 | 8.58 | 231.66 | [7 empty] | 0 | 0 | 8.58 | 231.66 |  | 0
10 | 吉沢小学校 | 東棟⑯ | 3F | 東側男子便所 |  | - | 1.8 | 220 | A1 |  | 逆富士ベースライト | 1 | FHF32 | - | - | - | - | - | - | - | - | - | 36 | 3 | 3 | 42.77 | 1154.79 | [7 empty] | 0 | 0 | 42.77 | 1154.79 |  | 0
10 | 吉沢小学校 | 東棟⑯ | 3F | 東側男子便所 |  | - | 1.8 | 220 | F |  | コーナーライト | 1 | FHF32 | - | - | - | - | - | - | - | - | - | 36 | 1 | 1 | 14.26 | 385.02 | [7 empty] | 0 | 0 | 14.26 | 385.02 |  | 0
10 | 吉沢小学校 | 東棟⑯ | 3F | 東側女子便所 |  | - | 1.8 | 220 | A1 |  | 逆富士ベースライト | 1 | FHF32 | - | - | - | - | - | - | - | - | - | 36 | 3 | 3 | 42.77 | 1154.79 | [7 empty] | 0 | 0 | 42.77 | 1154.79 |  | 0
10 | 吉沢小学校 | 東棟⑯ | 3F | 東側女子便所 |  | - | 1.8 | 220 | F |  | コーナーライト | 1 | FHF32 | - | - | - | - | - | - | - | - | - | 36 | 1 | 1 | 14.26 | 385.02 | [7 empty] | 0 | 0 | 14.26 | 385.02 |  | 0
10 | 吉沢小学校 | 東棟⑯ | 3F | 東側便所 |  | - | 9 | 220 | A1 |  | 逆富士ベースライト | 1 | FHF32 | - | - | - | - | - | - | - | - | - | 36 | 1 | 1 | 71.28 | 1924.56 | [7 empty] | 0 | 0 | 71.28 | 1924.56 |  | 0
10 | 吉沢小学校 | 東棟⑯ | 3F | 東側便所 |  | - | 9 | 220 | F |  | コーナーライト | 1 | FHF32 | - | - | - | - | - | - | - | - | - | 36 | 2 | 2 | 142.56 | 3849.12 | [7 empty] | 0 | 0 | 142.56 | 3849.12 |  | 0
10 | 吉沢小学校 | 東棟⑯ | 3F | 普通教室 |  | - | 9 | 220 | C2 |  | 直付下面開放 | 2 | FHF32 | - | - | スクールコンフォート | - | - | - | - | - | - | 36 | 6 | 12 | 855.36 | 23094.72 | [7 empty] | 0 | 0 | 855.36 | 23094.72 |  | 0
10 | 吉沢小学校 | 東棟⑯ | 3F | 普通教室 |  | - | 9 | 220 | E |  | 黒板灯 | 1 | FHF32 | - | - | 直付型 | 反射板可動型 | - | - | - | - | - | 36 | 2 | 2 | 142.56 | 3849.12 | [7 empty] | 0 | 0 | 142.56 | 3849.12 |  | 0
10 | 吉沢小学校 | 東棟⑯ | 3F | 普通教室 |  | - | 9 | 220 | C2 |  | 直付下面開放 | 2 | FHF32 | - | - | スクールコンフォート | - | - | - | - | - | - | 36 | 6 | 12 | 855.36 | 23094.72 | [7 empty] | 0 | 0 | 855.36 | 23094.72 |  | 0
10 | 吉沢小学校 | 東棟⑯ | 3F | 普通教室 |  | - | 9 | 220 | E |  | 黒板灯 | 1 | FHF32 | - | - | 直付型 | 反射板可動型 | - | - | - | - | - | 36 | 2 | 2 | 142.56 | 3849.12 | [7 empty] | 0 | 0 | 142.56 | 3849.12 |  | 0
10 | 吉沢小学校 | 東棟⑯ | 3F | 廊下 |  | - | 9 | 220 | B1 |  | 埋込ベースライト | 1 | FHF32 | - | W150想定 | - | - | - | - | - | - | - | 36 | 8 | 8 | 570.24 | 15396.48 | [7 empty] | 0 | 0 | 570.24 | 15396.48 |  | 0
10 | 吉沢小学校 | 東棟⑯ | 1F-3F | 東側階段 |  | - | 5.5 | 220 | A1 |  | 逆富士ベースライト | 1 | FHF32 | - | - | - | - | - | - | - | - | - | 36 | 5 | 5 | 217.8 | 5880.6 | [7 empty] | 0 | 0 | 217.8 | 5880.6 |  | 0
10 | 吉沢小学校 | 西棟⑫ | B1F | 受入室前室 |  | - | 2 | 220 | 1-B1 |  | 逆富士ベースライト | 1 | FLR40 | - | - | 防湿・防雨型 | SUS製 | - | - | - | - | - | 47 | 2 | 2 | 41.36 | 1116.72 | [7 empty] | 0 | 0 | 41.36 | 1116.72 |  | 0
10 | 吉沢小学校 | 西棟⑫ | B1F | 受入室 |  | - | 7.3 | 220 | 1-A2 |  | 逆富士ベースライト | 2 | FLR40 | - | - | - | - | - | - | - | - | - | 47 | 8 | 16 | 1207.71 | 32608.17 | [7 empty] | 0 | 0 | 1207.71 | 32608.17 |  | 0
10 | 吉沢小学校 | 西棟⑫ | B1F | 機械室・電気室 |  | - | 2 | 220 | 1-R1 |  | 笠付トラフ形ベースライト | 2 | FL40 | - | - | - | - | - | - | - | - | - | 47 | 10 | 20 | 413.6 | 11167.2 | [7 empty] | 0 | 0 | 413.6 | 11167.2 |  | 0
10 | 吉沢小学校 | 西棟⑫ | B1F | 機械室・電気室 |  | - | 2 | 220 | 1-R2 |  | 笠付トラフ形ベースライト | 1 | FL40 | - | - | - | - | - | - | - | - | - | 47 | 2 | 2 | 41.36 | 1116.72 | [7 empty] | 0 | 0 | 41.36 | 1116.72 |  | 0
10 | 吉沢小学校 | 西棟⑫ | B1F | 外壁 | 壁付 | - | 4 | 365 | 1-F1 |  | ウォールライト | 1 | FL20 | - | - | 防湿型 | 乳白アクリルカバー付 | SUS枠 | - | - | - | - | 28 | 1 | 1 | 40.88 | 1103.76 | [7 empty] | 0 | 0 | 40.88 | 1103.76 |  | 0
10 | 吉沢小学校 | 西棟⑫ | 1F | 配膳室 |  | - | 0.5 | 220 | 1-A2 |  | 逆富士ベースライト | 2 | FLR40 | - | - | - | - | - | - | - | - | - | 47 | 2 | 4 | 20.68 | 558.36 | [7 empty] | 0 | 0 | 20.68 | 558.36 |  | 0
10 | 吉沢小学校 | 西棟⑫ | 1F | 配膳室 | 壁付 | - | 0.5 | 220 | 1-E1 |  | ウォールライト | 1 | FL20 | - | - | 乳白アクリルカバー付 | - | - | - | - | - | - | 28 | 1 | 1 | 3.08 | 83.16 | [7 empty] | 0 | 0 | 3.08 | 83.16 |  | 0
10 | 吉沢小学校 | 西棟⑫ | 1F | 普通教室 |  | - | 9 | 220 | 1-K |  | 埋込ベースライト | 2 | FLR40 | - | W300想定 | スクールコンフォート | - | - | - | - | - | - | 47 | 6 | 12 | 1116.72 | 30151.44 | [7 empty] | 0 | 0 | 1116.72 | 30151.44 |  | 0
10 | 吉沢小学校 | 西棟⑫ | 1F | 普通教室 |  | - | 9 | 220 | 1-L |  | 黒板灯 | 1 | FLR40 | - | - | 直付型 | 反射板：アルミ鏡面仕上 | - | - | - | - | - | 47 | 2 | 2 | 186.12 | 5025.24 | [7 empty] | 0 | 0 | 186.12 | 5025.24 |  | 0
10 | 吉沢小学校 | 西棟⑫ | 1F | 普通教室 |  | - | 9 | 220 | 1-K |  | 埋込ベースライト | 2 | FLR40 | - | W300想定 | スクールコンフォート | - | - | - | - | - | - | 47 | 6 | 12 | 1116.72 | 30151.44 | [7 empty] | 0 | 0 | 1116.72 | 30151.44 |  | 0
10 | 吉沢小学校 | 西棟⑫ | 1F | 普通教室 |  | - | 9 | 220 | 1-L |  | 黒板灯 | 1 | FLR40 | - | - | 直付型 | 反射板：アルミ鏡面仕上 | - | - | - | - | - | 47 | 2 | 2 | 186.12 | 5025.24 | [7 empty] | 0 | 0 | 186.12 | 5025.24 |  | 0
10 | 吉沢小学校 | 西棟⑫ | 1F | 昇降口 |  | - | 9 | 220 | 1-C2 |  | 埋込ベースライト | 2 | FLR40 | - | W300想定 | - | - | - | - | - | - | - | 47 | 8 | 16 | 1488.96 | 40201.92 | [7 empty] | 0 | 0 | 1488.96 | 40201.92 |  | 0
10 | 吉沢小学校 | 西棟⑫ | 1F | 廊下 |  | - | 9 | 220 | 1-C2 |  | 埋込ベースライト | 2 | FLR40 | - | W300想定 | - | - | - | - | - | - | - | 47 | 18 | 36 | 3350.16 | 90454.32 | [7 empty] | 0 | 0 | 3350.16 | 90454.32 |  | 0
10 | 吉沢小学校 | 西棟⑫ | 1F | 廊下 |  | - | 9 | 220 | 1-A2 |  | 逆富士ベースライト | 2 | FLR40 | - | - | - | - | - | - | - | - | - | 47 | 1 | 2 | 186.12 | 5025.24 | [7 empty] | 0 | 0 | 186.12 | 5025.24 |  | 0
10 | 吉沢小学校 | 西棟⑫ | 1F | 中央女子便所 |  | - | 1.8 | 220 | 1-B1 |  | 逆富士ベースライト | 1 | FLR40 | - | - | 防湿・防雨型 | SUS製 | - | - | - | - | - | 47 | 2 | 2 | 37.22 | 1004.94 | [7 empty] | 0 | 0 | 37.22 | 1004.94 |  | 0
10 | 吉沢小学校 | 西棟⑫ | 1F | 中央女子便所 |  | - | 1.8 | 220 | 1-F2 |  | ウォールライト | 1 | FLR40 | - | - | 乳白アクリルカバー付 | - | - | - | - | - | - | 47 | 1 | 1 | 18.61 | 502.47 | [7 empty] | 0 | 0 | 18.61 | 502.47 |  | 0
10 | 吉沢小学校 | 西棟⑫ | 1F | 中央男子便所 |  | - | 1.8 | 220 | 1-B1 |  | 逆富士ベースライト | 1 | FLR40 | - | - | 防湿・防雨型 | SUS製 | - | - | - | - | - | 47 | 2 | 2 | 37.22 | 1004.94 | [7 empty] | 0 | 0 | 37.22 | 1004.94 |  | 0
10 | 吉沢小学校 | 西棟⑫ | 1F | 中央男子便所 |  | - | 1.8 | 220 | 1-F2 |  | ウォールライト | 1 | FLR40 | - | - | 乳白アクリルカバー付 | - | - | - | - | - | - | 47 | 1 | 1 | 18.61 | 502.47 | [7 empty] | 0 | 0 | 18.61 | 502.47 |  | 0
10 | 吉沢小学校 | 西棟⑫ | 1F | 作業室 |  | - | 1.8 | 220 | 1-A2 |  | 逆富士ベースライト | 2 | FLR40 | - | - | - | - | - | - | - | - | - | 47 | 4 | 8 | 148.9 | 4020.3 | [7 empty] | 0 | 0 | 148.9 | 4020.3 |  | 0
10 | 吉沢小学校 | 西棟⑫ | 1F | 更衣室 |  | - | 1.8 | 220 | 1-A2 |  | 逆富士ベースライト | 2 | FLR40 | - | - | - | - | - | - | - | - | - | 47 | 4 | 8 | 148.9 | 4020.3 | [7 empty] | 0 | 0 | 148.9 | 4020.3 |  | 0
10 | 吉沢小学校 | 西棟⑫ | 1F | 事務室 |  | - | 10 | 220 | 1-A2 |  | 逆富士ベースライト | 2 | FLR40 | - | - | - | - | - | - | - | - | - | 47 | 9 | 18 | 1861.2 | 50252.4 | [7 empty] | 0 | 0 | 1861.2 | 50252.4 |  | 0
10 | 吉沢小学校 | 西棟⑫ | 1F | 西側階段下倉庫 | 壁付 | - | 0.5 | 220 | 1-E1 |  | ウォールライト | 1 | FL20 | - | - | 乳白アクリルカバー付 | - | - | - | - | - | - | 28 | 1 | 1 | 3.08 | 83.16 | [7 empty] | 0 | 0 | 3.08 | 83.16 |  | 0
10 | 吉沢小学校 | 西棟⑫ | 1F | 資料室 |  | - | 1.8 | 220 | 1-A2 |  | 逆富士ベースライト | 2 | FLR40 | - | - | - | - | - | - | - | - | - | 47 | 3 | 6 | 111.67 | 3015.09 | [7 empty] | 0 | 0 | 111.67 | 3015.09 |  | 0
10 | 吉沢小学校 | 西棟⑫ | 1F | 廊下 |  | - | 1.8 | 220 | 1-A1 |  | 逆富士ベースライト | 1 | FLR40 | - | - | - | - | - | - | - | - | - | 47 | 1 | 1 | 18.61 | 502.47 | [7 empty] | 0 | 0 | 18.61 | 502.47 |  | 0
10 | 吉沢小学校 | 西棟⑫ | 1F | 廊下 |  | - | 1.8 | 220 | 1-A5 |  | 逆富士ベースライト | 1 | FL20 | - | - | ガード付 | - | - | - | - | - | - | 28 | 1 | 1 | 11.09 | 299.43 | [7 empty] | 0 | 0 | 11.09 | 299.43 |  | 0
10 | 吉沢小学校 | 西棟⑫ | 1F | 廊下 |  | - | 9 | 220 | 1-C1 |  | 埋込ベースライト | 1 | FLR40 | - | W190想定 | - | - | - | - | - | - | - | 47 | 9 | 9 | 837.54 | 22613.58 | [7 empty] | 0 | 0 | 837.54 | 22613.58 |  | 0
10 | 吉沢小学校 | 西棟⑫ | 1F | 廊下 |  | - | 9 | 220 | 1-Q2 |  | 埋込スクエア | 4 | FL20 | - | □639想定 | パネル付 | - | - | - | - | - | - | 28 | 4 | 16 | 887.04 | 23950.08 | [7 empty] | 0 | 0 | 887.04 | 23950.08 |  | 0
10 | 吉沢小学校 | 西棟⑫ | 1F | 廊下 |  | - | 9 | 220 | 2-c3' |  | 逆富士ベースライト | 1 | FLR40 | - | - | - | - | - | - | - | - | - | 47 | 1 | 1 | 93.06 | 2512.62 | [7 empty] | 0 | 0 | 93.06 | 2512.62 |  | 0
10 | 吉沢小学校 | 西棟⑫ | 1F | 西側便所 |  | - | 1.8 | 220 | 1-B1 |  | 逆富士ベースライト | 1 | FLR40 | - | - | 防湿・防雨型 | SUS製 | - | - | - | - | - | 47 | 2 | 2 | 37.22 | 1004.94 | [7 empty] | 0 | 0 | 37.22 | 1004.94 |  | 0
10 | 吉沢小学校 | 西棟⑫ | 1F | 西側便所 |  | - | 1.8 | 220 | 1-B1 |  | 逆富士ベースライト | 1 | FLR40 | - | - | 防湿・防雨型 | SUS製 | - | - | - | - | - | 47 | 2 | 2 | 37.22 | 1004.94 | [7 empty] | 0 | 0 | 37.22 | 1004.94 |  | 0
10 | 吉沢小学校 | 西棟⑫ | 1F | 多目的ホール |  | - | 6.3 | 220 | 1-O |  | トラフ形ベースライト | 1 | FL40 | - | - | - | - | - | - | - | - | - | 47 | 40 | 40 | 2605.68 | 70353.36 | [7 empty] | 0 | 0 | 2605.68 | 70353.36 |  | 0
10 | 吉沢小学校 | 西棟⑫ | 1F | 多目的ホール |  | - | 6.3 | 220 | 1-G |  | ダウンライト | 1 | IL100 | - | Φ150想定 | バッフル付(黒) | - | - | - | - | - | - | 90 | 26 | 26 | 3243.24 | 87567.48 | [7 empty] | 0 | 0 | 3243.24 | 87567.48 |  | 0
10 | 吉沢小学校 | 西棟⑫ | 1F | 音楽準備室 |  | - | 0.5 | 220 | 1-A2 |  | 逆富士ベースライト | 2 | FLR40 | - | - | - | - | - | - | - | - | - | 47 | 6 | 12 | 62.04 | 1675.08 | [7 empty] | 0 | 0 | 62.04 | 1675.08 |  | 0
10 | 吉沢小学校 | 西棟⑫ | 1F | 音楽室 |  | - | 6.5 | 220 | 1-K |  | 埋込ベースライト | 2 | FLR40 | - | W300想定 | スクールコンフォート | - | - | - | - | - | - | 47 | 12 | 24 | 1613.04 | 43552.08 | [7 empty] | 0 | 0 | 1613.04 | 43552.08 |  | 0
10 | 吉沢小学校 | 西棟⑫ | 1F | 音楽室 |  | - | 6.5 | 220 | 1-L |  | 黒板灯 | 1 | FLR40 | - | - | 直付型 | 反射板：アルミ鏡面仕上 | - | - | - | - | - | 47 | 2 | 2 | 134.42 | 3629.34 | [7 empty] | 0 | 0 | 134.42 | 3629.34 |  | 0
10 | 吉沢小学校 | 西棟⑫ | 1F | 放送室 |  | - | 1.8 | 220 | 1-K |  | 埋込ベースライト | 2 | FLR40 | - | W300想定 | スクールコンフォート | - | - | - | - | - | - | 47 | 4 | 8 | 148.9 | 4020.3 | [7 empty] | 0 | 0 | 148.9 | 4020.3 |  | 0
10 | 吉沢小学校 | 西棟⑫ | 1F | 放送室 | 壁付 | - | 1.8 | 220 | 1-J1 |  | 表示灯 | 1 | FL10 | - | - | 放送中 | 赤地に白文字 | - | - | - | - | - | 13 | 2 | 2 | 10.3 | 278.1 | [7 empty] | 0 | 0 | 10.3 | 278.1 |  | 0
10 | 吉沢小学校 | 西棟⑫ | 1F | 放送室 | 壁付 | - | 1.8 | 220 | 1-E2 |  | ウォールライト | 1 | FLR40 | - | - | 乳白アクリルカバー付 | - | - | - | - | - | - | 47 | 1 | 1 | 18.61 | 502.47 | [7 empty] | 0 | 0 | 18.61 | 502.47 |  | 0
10 | 吉沢小学校 | 西棟⑫ | 1F | 放送室 |  | - | - | - | - | - | - | - | - | - | - | - | - | - | - | - | - | - | - |  | - | 0 | 0 | [7 empty] | 0 | 0 | 0 | 0 |  | 0
10 | 吉沢小学校 | 西棟⑫ | 1F | 放送室 |  | - | 1.8 | 220 | 1-K |  | 埋込ベースライト | 2 | FLR40 | - | W300想定 | スクールコンフォート | - | - | - | - | - | - | 47 | 8 | 16 | 297.79 | 8040.33 | [7 empty] | 0 | 0 | 297.79 | 8040.33 |  | 0
10 | 吉沢小学校 | 西棟⑫ | 1F | 外壁 | 壁付 | - | 4 | 365 | 1-F1 |  | ウォールライト | 1 | FL20 | - | - | 防湿型 | 乳白アクリルカバー付 | SUS枠 | - | - | - | - | 28 | 13 | 13 | 531.44 | 14348.88 | [7 empty] | 0 | 0 | 531.44 | 14348.88 |  | 0
10 | 吉沢小学校 | 西棟⑫ | 1F | 外壁 | 自動点滅器有無要確認 | - | - | - | - | - | - | - | - | - | - | - | - | - | - | - | - | - | - |  | - | 0 | 0 | [7 empty] | 0 | 0 | 0 | 0 |  | 0
10 | 吉沢小学校 | 西棟⑫ | 2F | 配膳室 |  | - | 0.5 | 220 | 1-A2 |  | 逆富士ベースライト | 2 | FLR40 | - | - | - | - | - | - | - | - | - | 47 | 2 | 4 | 20.68 | 558.36 | [7 empty] | 0 | 0 | 20.68 | 558.36 |  | 0
10 | 吉沢小学校 | 西棟⑫ | 2F | 総合学習室 |  | - | 9 | 220 | 1-K |  | 埋込ベースライト | 2 | FLR40 | - | W300想定 | スクールコンフォート | - | - | - | - | - | - | 47 | 6 | 12 | 1116.72 | 30151.44 | [7 empty] | 0 | 0 | 1116.72 | 30151.44 |  | 0
10 | 吉沢小学校 | 西棟⑫ | 2F | 総合学習室 |  | - | 9 | 220 | 1-L |  | 黒板灯 | 1 | FLR40 | - | - | 直付型 | 反射板：アルミ鏡面仕上 | - | - | - | - | - | 47 | 2 | 2 | 186.12 | 5025.24 | [7 empty] | 0 | 0 | 186.12 | 5025.24 |  | 0
10 | 吉沢小学校 | 西棟⑫ | 2F | 生活科室 |  | - | 9 | 220 | 1-K |  | 埋込ベースライト | 2 | FLR40 | - | W300想定 | スクールコンフォート | - | - | - | - | - | - | 47 | 6 | 12 | 1116.72 | 30151.44 | [7 empty] | 0 | 0 | 1116.72 | 30151.44 |  | 0
10 | 吉沢小学校 | 西棟⑫ | 2F | 生活科室 |  | - | 9 | 220 | 1-L |  | 黒板灯 | 1 | FLR40 | - | - | 直付型 | 反射板：アルミ鏡面仕上 | - | - | - | - | - | 47 | 2 | 2 | 186.12 | 5025.24 | [7 empty] | 0 | 0 | 186.12 | 5025.24 |  | 0
10 | 吉沢小学校 | 西棟⑫ | 2F | 普通教室 |  | - | 9 | 220 | 1-K |  | 埋込ベースライト | 2 | FLR40 | - | W300想定 | スクールコンフォート | - | - | - | - | - | - | 47 | 6 | 12 | 1116.72 | 30151.44 | [7 empty] | 0 | 0 | 1116.72 | 30151.44 |  | 0
10 | 吉沢小学校 | 西棟⑫ | 2F | 普通教室 |  | - | 9 | 220 | 1-L |  | 黒板灯 | 1 | FLR40 | - | - | 直付型 | 反射板：アルミ鏡面仕上 | - | - | - | - | - | 47 | 2 | 2 | 186.12 | 5025.24 | [7 empty] | 0 | 0 | 186.12 | 5025.24 |  | 0
10 | 吉沢小学校 | 西棟⑫ | 2F | 廊下 |  | - | 9 | 220 | 1-C2 |  | 埋込ベースライト | 2 | FLR40 | - | W300想定 | - | - | - | - | - | - | - | 47 | 18 | 36 | 3350.16 | 90454.32 | [7 empty] | 0 | 0 | 3350.16 | 90454.32 |  | 0
10 | 吉沢小学校 | 西棟⑫ | 2F | 廊下 |  | - | 9 | 220 | 1-A2 |  | 逆富士ベースライト | 2 | FLR40 | - | - | - | - | - | - | - | - | - | 47 | 1 | 2 | 186.12 | 5025.24 | [7 empty] | 0 | 0 | 186.12 | 5025.24 |  | 0
10 | 吉沢小学校 | 西棟⑫ | 2F | 中央女子便所 |  | - | 1.8 | 220 | 1-B1 |  | 逆富士ベースライト | 1 | FLR40 | - | - | 防湿・防雨型 | SUS製 | - | - | - | - | - | 47 | 2 | 2 | 37.22 | 1004.94 | [7 empty] | 0 | 0 | 37.22 | 1004.94 |  | 0
10 | 吉沢小学校 | 西棟⑫ | 2F | 中央女子便所 |  | - | 1.8 | 220 | 1-F2 |  | ウォールライト | 1 | FLR40 | - | - | 乳白アクリルカバー付 | - | - | - | - | - | - | 47 | 1 | 1 | 18.61 | 502.47 | [7 empty] | 0 | 0 | 18.61 | 502.47 |  | 0
10 | 吉沢小学校 | 西棟⑫ | 2F | 中央男子便所 |  | - | 1.8 | 220 | 1-B1 |  | 逆富士ベースライト | 1 | FLR40 | - | - | 防湿・防雨型 | SUS製 | - | - | - | - | - | 47 | 2 | 2 | 37.22 | 1004.94 | [7 empty] | 0 | 0 | 37.22 | 1004.94 |  | 0
10 | 吉沢小学校 | 西棟⑫ | 2F | 中央男子便所 |  | - | 1.8 | 220 | 1-F2 |  | ウォールライト | 1 | FLR40 | - | - | 乳白アクリルカバー付 | - | - | - | - | - | - | 47 | 1 | 1 | 18.61 | 502.47 | [7 empty] | 0 | 0 | 18.61 | 502.47 |  | 0
10 | 吉沢小学校 | 西棟⑫ | 2F | 保健室 |  | - | 8.1 | 220 | 1-C2 |  | 埋込ベースライト | 2 | FLR40 | - | W300想定 | - | - | - | - | - | - | - | 47 | 8 | 16 | 1340.06 | 36181.62 | [7 empty] | 0 | 0 | 1340.06 | 36181.62 |  | 0
10 | 吉沢小学校 | 西棟⑫ | 2F | 保健室 |  | - | 8.1 | 220 | 1-Q2 |  | 埋込スクエア | 4 | FL20 | - | □639想定 | パネル付 | - | - | - | - | - | - | 28 | 2 | 8 | 399.17 | 10777.59 | [7 empty] | 0 | 0 | 399.17 | 10777.59 |  | 0
10 | 吉沢小学校 | 西棟⑫ | 2F | 保健室 |  | - | 8.1 | 220 | 1-C1 |  | 埋込ベースライト | 1 | FLR40 | - | W190想定 | - | - | - | - | - | - | - | 47 | 1 | 1 | 83.75 | 2261.25 | [7 empty] | 0 | 0 | 83.75 | 2261.25 |  | 0
10 | 吉沢小学校 | 西棟⑫ | 2F | 印刷室 |  | - | 1.8 | 220 | 1-A2 |  | 逆富士ベースライト | 2 | FLR40 | - | - | - | - | - | - | - | - | - | 47 | 3 | 6 | 111.67 | 3015.09 | [7 empty] | 0 | 0 | 111.67 | 3015.09 |  | 0
10 | 吉沢小学校 | 西棟⑫ | 2F | 教育相談室 |  | - | 1.8 | 220 | 1-A2 |  | 逆富士ベースライト | 2 | FLR40 | - | - | - | - | - | - | - | - | - | 47 | 2 | 4 | 74.45 | 2010.15 | [7 empty] | 0 | 0 | 74.45 | 2010.15 |  | 0
10 | 吉沢小学校 | 西棟⑫ | 2F | 教育相談室 |  | - | 1.8 | 220 | 1-N |  | 和風ペンダントライト | 1 | FCL30+40 | - | - | PS付/丸形セード付 | 木製枠 | 強化和紙貼り | - | - | - | - | 75 | 1 | 1 | 29.7 | 801.9 | [7 empty] | 0 | 0 | 29.7 | 801.9 |  | 0
10 | 吉沢小学校 | 西棟⑫ | 2F | 廊下 |  | - | 9 | 220 | 1-C1 |  | 埋込ベースライト | 1 | FLR40 | - | W190想定 | - | - | - | - | - | - | - | 47 | 16 | 16 | 1488.96 | 40201.92 | [7 empty] | 0 | 0 | 1488.96 | 40201.92 |  | 0
10 | 吉沢小学校 | 西棟⑫ | 2F | 廊下 |  | - | 9 | 220 | 1-R3 |  | 笠付トラフ形ベースライト | 1 | FL20 | - | - | - | - | - | - | - | - | - | 28 | 3 | 3 | 166.32 | 4490.64 | [7 empty] | 0 | 0 | 166.32 | 4490.64 |  | 0
10 | 吉沢小学校 | 西棟⑫ | 2F | 廊下 |  | - | 9 | 220 | 2-c3' |  | 逆富士ベースライト | 1 | FLR40 | - | - | - | - | - | - | - | - | - | 47 | 1 | 1 | 93.06 | 2512.62 | [7 empty] | 0 | 0 | 93.06 | 2512.62 |  | 0
10 | 吉沢小学校 | 西棟⑫ | 2F | 西側便所 |  | - | 1.8 | 220 | 1-B1 |  | 逆富士ベースライト | 1 | FLR40 | - | - | 防湿・防雨型 | SUS製 | - | - | - | - | - | 47 | 2 | 2 | 37.22 | 1004.94 | [7 empty] | 0 | 0 | 37.22 | 1004.94 |  | 0
10 | 吉沢小学校 | 西棟⑫ | 2F | 西側便所 |  | - | 1.8 | 220 | 1-B1 |  | 逆富士ベースライト | 1 | FLR40 | - | - | 防湿・防雨型 | SUS製 | - | - | - | - | - | 47 | 2 | 2 | 37.22 | 1004.94 | [7 empty] | 0 | 0 | 37.22 | 1004.94 |  | 0
10 | 吉沢小学校 | 西棟⑫ | 2F | 職員室 |  | - | 13.8 | 220 | 1-K |  | 埋込ベースライト | 2 | FLR40 | - | W300想定 | スクールコンフォート | - | - | - | - | - | - | 47 | 15 | 30 | 4280.76 | 115580.52 | [7 empty] | 0 | 0 | 4280.76 | 115580.52 |  | 0
10 | 吉沢小学校 | 西棟⑫ | 2F | 職員室 | 壁付 | - | 13.8 | 220 | 1-E1 |  | ウォールライト | 1 | FL20 | - | - | 乳白アクリルカバー付 | - | - | - | - | - | - | 28 | 1 | 1 | 85.01 | 2295.27 | [7 empty] | 0 | 0 | 85.01 | 2295.27 |  | 0
10 | 吉沢小学校 | 西棟⑫ | 2F | 校長室 |  | - | 12.5 | 220 | 1-Q1 |  | 埋込スクエア | 5 | FL40 | - | □1257想定 | パネル付 | - | - | - | - | - | - | 47 | 4 | 20 | 2585 | 69795 | [7 empty] | 0 | 0 | 2585 | 69795 |  | 0
10 | 吉沢小学校 | 西棟⑫ | 2F | 理科準備室 |  | - | 0.5 | 220 | 1-K |  | 埋込ベースライト | 2 | FLR40 | - | W300想定 | スクールコンフォート | - | - | - | - | - | - | 47 | 3 | 6 | 31.02 | 837.54 | [7 empty] | 0 | 0 | 31.02 | 837.54 |  | 0
10 | 吉沢小学校 | 西棟⑫ | 2F | 理科室 |  | - | 6.5 | 220 | 1-K |  | 埋込ベースライト | 2 | FLR40 | - | W300想定 | スクールコンフォート | - | - | - | - | - | - | 47 | 12 | 24 | 1613.04 | 43552.08 | [7 empty] | 0 | 0 | 1613.04 | 43552.08 |  | 0
10 | 吉沢小学校 | 西棟⑫ | 2F | 理科室 |  | - | 6.5 | 220 | 1-L |  | 黒板灯 | 1 | FLR40 | - | - | 直付型 | 反射板：アルミ鏡面仕上 | - | - | - | - | - | 47 | 2 | 2 | 134.42 | 3629.34 | [7 empty] | 0 | 0 | 134.42 | 3629.34 |  | 0
10 | 吉沢小学校 | 西棟⑫ | 2F | 図工準備室 |  | - | 0.5 | 220 | 1-A2 |  | 逆富士ベースライト | 2 | FLR40 | - | - | - | - | - | - | - | - | - | 47 | 3 | 6 | 31.02 | 837.54 | [7 empty] | 0 | 0 | 31.02 | 837.54 |  | 0
10 | 吉沢小学校 | 西棟⑫ | 2F | 図工室 |  | - | 6.5 | 220 | 1-K |  | 埋込ベースライト | 2 | FLR40 | - | W300想定 | スクールコンフォート | - | - | - | - | - | - | 47 | 10 | 20 | 1344.2 | 36293.4 | [7 empty] | 0 | 0 | 1344.2 | 36293.4 |  | 0
10 | 吉沢小学校 | 西棟⑫ | 2F | 図工室 |  | - | 6.5 | 220 | 1-L |  | 黒板灯 | 1 | FLR40 | - | - | 直付型 | 反射板：アルミ鏡面仕上 | - | - | - | - | - | 47 | 2 | 2 | 134.42 | 3629.34 | [7 empty] | 0 | 0 | 134.42 | 3629.34 |  | 0
10 | 吉沢小学校 | 西棟⑫ | 3F | 配膳室 |  | - | 0.5 | 220 | 1-A2 |  | 逆富士ベースライト | 2 | FLR40 | - | - | - | - | - | - | - | - | - | 47 | 2 | 4 | 20.68 | 558.36 | [7 empty] | 0 | 0 | 20.68 | 558.36 |  | 0
10 | 吉沢小学校 | 西棟⑫ | 3F | 総合学習室 |  | - | 9 | 220 | 1-K |  | 埋込ベースライト | 2 | FLR40 | - | W300想定 | スクールコンフォート | - | - | - | - | - | - | 47 | 6 | 12 | 1116.72 | 30151.44 | [7 empty] | 0 | 0 | 1116.72 | 30151.44 |  | 0
10 | 吉沢小学校 | 西棟⑫ | 3F | 総合学習室 |  | - | 9 | 220 | 1-L |  | 黒板灯 | 1 | FLR40 | - | - | 直付型 | 反射板：アルミ鏡面仕上 | - | - | - | - | - | 47 | 2 | 2 | 186.12 | 5025.24 | [7 empty] | 0 | 0 | 186.12 | 5025.24 |  | 0
10 | 吉沢小学校 | 西棟⑫ | 3F | 普通教室 |  | - | 9 | 220 | 1-K |  | 埋込ベースライト | 2 | FLR40 | - | W300想定 | スクールコンフォート | - | - | - | - | - | - | 47 | 6 | 12 | 1116.72 | 30151.44 | [7 empty] | 0 | 0 | 1116.72 | 30151.44 |  | 0
10 | 吉沢小学校 | 西棟⑫ | 3F | 普通教室 |  | - | 9 | 220 | 1-L |  | 黒板灯 | 1 | FLR40 | - | - | 直付型 | 反射板：アルミ鏡面仕上 | - | - | - | - | - | 47 | 2 | 2 | 186.12 | 5025.24 | [7 empty] | 0 | 0 | 186.12 | 5025.24 |  | 0
10 | 吉沢小学校 | 西棟⑫ | 3F | 普通教室 |  | - | 9 | 220 | 1-K |  | 埋込ベースライト | 2 | FLR40 | - | W300想定 | スクールコンフォート | - | - | - | - | - | - | 47 | 6 | 12 | 1116.72 | 30151.44 | [7 empty] | 0 | 0 | 1116.72 | 30151.44 |  | 0
10 | 吉沢小学校 | 西棟⑫ | 3F | 普通教室 |  | - | 9 | 220 | 1-L |  | 黒板灯 | 1 | FLR40 | - | - | 直付型 | 反射板：アルミ鏡面仕上 | - | - | - | - | - | 47 | 2 | 2 | 186.12 | 5025.24 | [7 empty] | 0 | 0 | 186.12 | 5025.24 |  | 0
10 | 吉沢小学校 | 西棟⑫ | 3F | 廊下 |  | - | 9 | 220 | 1-C2 |  | 埋込ベースライト | 2 | FLR40 | - | W300想定 | - | - | - | - | - | - | - | 47 | 18 | 36 | 3350.16 | 90454.32 | [7 empty] | 0 | 0 | 3350.16 | 90454.32 |  | 0
10 | 吉沢小学校 | 西棟⑫ | 3F | 廊下 |  | - | 9 | 220 | 1-A2 |  | 逆富士ベースライト | 2 | FLR40 | - | - | - | - | - | - | - | - | - | 47 | 1 | 2 | 186.12 | 5025.24 | [7 empty] | 0 | 0 | 186.12 | 5025.24 |  | 0
10 | 吉沢小学校 | 西棟⑫ | 3F | 中央女子便所 |  | - | 1.8 | 220 | 1-B1 |  | 逆富士ベースライト | 1 | FLR40 | - | - | 防湿・防雨型 | SUS製 | - | - | - | - | - | 47 | 2 | 2 | 37.22 | 1004.94 | [7 empty] | 0 | 0 | 37.22 | 1004.94 |  | 0
10 | 吉沢小学校 | 西棟⑫ | 3F | 中央女子便所 | 壁付 | - | 1.8 | 220 | 1-F2 |  | ウォールライト | 1 | FLR40 | - | - | 乳白アクリルカバー付 | - | - | - | - | - | - | 47 | 1 | 1 | 18.61 | 502.47 | [7 empty] | 0 | 0 | 18.61 | 502.47 |  | 0
10 | 吉沢小学校 | 西棟⑫ | 3F | 中央男子便所 |  | - | 1.8 | 220 | 1-B1 |  | 逆富士ベースライト | 1 | FLR40 | - | - | 防湿・防雨型 | SUS製 | - | - | - | - | - | 47 | 2 | 2 | 37.22 | 1004.94 | [7 empty] | 0 | 0 | 37.22 | 1004.94 |  | 0
10 | 吉沢小学校 | 西棟⑫ | 3F | 中央男子便所 | 壁付 | - | 1.8 | 220 | 1-F2 |  | ウォールライト | 1 | FLR40 | - | - | 乳白アクリルカバー付 | - | - | - | - | - | - | 47 | 1 | 1 | 18.61 | 502.47 | [7 empty] | 0 | 0 | 18.61 | 502.47 |  | 0
10 | 吉沢小学校 | 西棟⑫ | 3F | コンピュータ教室 |  | - | 1.8 | 220 | 1-D |  | 埋込ベースライト | 2 | FLR40 | - | W300想定 | ルーバー付 | - | - | - | - | - | - | 47 | 6 | 12 | 223.34 | 6030.18 | [7 empty] | 0 | 0 | 223.34 | 6030.18 |  | 0
10 | 吉沢小学校 | 西棟⑫ | 3F | 資料室 |  | - | 1.8 | 220 | 1-A2 |  | 逆富士ベースライト | 2 | FLR40 | - | - | - | - | - | - | - | - | - | 47 | 3 | 6 | 111.67 | 3015.09 | [7 empty] | 0 | 0 | 111.67 | 3015.09 |  | 0
10 | 吉沢小学校 | 西棟⑫ | 3F | 支援室 |  | - | 1.8 | 220 | 1-A2 |  | 逆富士ベースライト | 2 | FLR40 | - | - | - | - | - | - | - | - | - | 47 | 4 | 8 | 148.9 | 4020.3 | [7 empty] | 0 | 0 | 148.9 | 4020.3 |  | 0
10 | 吉沢小学校 | 西棟⑫ | 3F | 西側便所 |  | - | 1.8 | 220 | 1-B1 |  | 逆富士ベースライト | 1 | FLR40 | - | - | 防湿・防雨型 | SUS製 | - | - | - | - | - | 47 | 2 | 2 | 37.22 | 1004.94 | [7 empty] | 0 | 0 | 37.22 | 1004.94 |  | 0
10 | 吉沢小学校 | 西棟⑫ | 3F | 西側便所 |  | - | 1.8 | 220 | 1-B1 |  | 逆富士ベースライト | 1 | FLR40 | - | - | 防湿・防雨型 | SUS製 | - | - | - | - | - | 47 | 2 | 2 | 37.22 | 1004.94 | [7 empty] | 0 | 0 | 37.22 | 1004.94 |  | 0
10 | 吉沢小学校 | 西棟⑫ | 3F | 普通（特支） |  | - | 3.25 | 220 | 1-K |  | 埋込ベースライト | 2 | FLR40 | - | W300想定 | スクールコンフォート | - | - | - | - | - | - | 47 | 18 | 36 | 1209.78 | 32664.06 | [7 empty] | 0 | 0 | 1209.78 | 32664.06 |  | 0
10 | 吉沢小学校 | 西棟⑫ | 3F | 図書準備室 |  | - | 0.5 | 220 | 1-A2 |  | 逆富士ベースライト | 2 | FLR40 | - | - | - | - | - | - | - | - | - | 47 | 2 | 4 | 20.68 | 558.36 | [7 empty] | 0 | 0 | 20.68 | 558.36 |  | 0
10 | 吉沢小学校 | 西棟⑫ | 3F | 廊下 |  | - | 9 | 220 | 1-C1 |  | 埋込ベースライト | 1 | FLR40 | - | W190想定 | - | - | - | - | - | - | - | 47 | 13 | 13 | 1209.78 | 32664.06 | [7 empty] | 0 | 0 | 1209.78 | 32664.06 |  | 0
10 | 吉沢小学校 | 西棟⑫ | 3F | ランチルーム・図書室 |  | - | 6.5 | 220 | 1-P |  | 直付下面開放 | 4 | FL40 | - | - | ルーバー付 | マルチコンフォート | - | - | - | - | - | 47 | 18 | 72 | 4839.12 | 130656.24 | [7 empty] | 0 | 0 | 4839.12 | 130656.24 |  | 0
10 | 吉沢小学校 | 西棟⑫ | 3F | ランチルーム・図書室 |  | - | 6.5 | 220 | 1-G |  | ダウンライト | 1 | IL100 | - | Φ150想定 | バッフル付(黒) | - | - | - | - | - | - | 90 | 22 | 22 | 2831.4 | 76447.8 | [7 empty] | 0 | 0 | 2831.4 | 76447.8 |  | 0
10 | 吉沢小学校 | 西棟⑫ | 3F | 家庭科準備室 |  | - | 0.5 | 220 | 1-A2 |  | 逆富士ベースライト | 2 | FLR40 | - | - | - | - | - | - | - | - | - | 47 | 3 | 6 | 31.02 | 837.54 | [7 empty] | 0 | 0 | 31.02 | 837.54 |  | 0
10 | 吉沢小学校 | 西棟⑫ | 3F | 家庭科室 |  | - | 6.5 | 220 | 1-K |  | 埋込ベースライト | 2 | FLR40 | - | W300想定 | スクールコンフォート | - | - | - | - | - | - | 47 | 10 | 20 | 1344.2 | 36293.4 | [7 empty] | 0 | 0 | 1344.2 | 36293.4 |  | 0
10 | 吉沢小学校 | 西棟⑫ | 3F | 家庭科室 |  | - | 6.5 | 220 | 1-L |  | 黒板灯 | 1 | FLR40 | - | - | 直付型 | 反射板：アルミ鏡面仕上 | - | - | - | - | - | 47 | 2 | 2 | 134.42 | 3629.34 | [7 empty] | 0 | 0 | 134.42 | 3629.34 |  | 0
10 | 吉沢小学校 | 西棟⑫ | RF | 外壁 | 壁付 | - | 4 | 365 | 1-F1 |  | ウォールライト | 1 | FL20 | - | - | 防湿型 | 乳白アクリルカバー付 | SUS枠 | - | - | - | - | 28 | 1 | 1 | 40.88 | 1103.76 | [7 empty] | 0 | 0 | 40.88 | 1103.76 |  | 0
10 | 吉沢小学校 | 西棟⑫ | PHF | 機械室 |  | - | 2 | 220 | 1-R2 |  | 笠付トラフ形ベースライト | 1 | FL40 | - | - | - | - | - | - | - | - | - | 47 | 3 | 3 | 62.04 | 1675.08 | [7 empty] | 0 | 0 | 62.04 | 1675.08 |  | 0
10 | 吉沢小学校 | 西棟⑫ | B1F-3F | 中央階段 |  | - | 5.5 | 220 | 1-A1 |  | 逆富士ベースライト | 1 | FLR40 | - | - | - | - | - | - | - | - | - | 47 | 7 | 7 | 398.09 | 10748.43 | [7 empty] | 0 | 0 | 398.09 | 10748.43 |  | 0
10 | 吉沢小学校 | 西棟⑫ | B1F-3F | 中央階段 | 壁付 | - | 5.5 | 220 | 1-E1 |  | ウォールライト | 1 | FL20 | - | - | 乳白アクリルカバー付 | - | - | - | - | - | - | 28 | 1 | 1 | 33.88 | 914.76 | [7 empty] | 0 | 0 | 33.88 | 914.76 |  | 0
10 | 吉沢小学校 | 西棟⑫ | 1F-PHF | 西側階段 |  | - | 5.5 | 220 | 1-A1 |  | 逆富士ベースライト | 1 | FLR40 | - | - | - | - | - | - | - | - | - | 47 | 7 | 7 | 398.09 | 10748.43 | [7 empty] | 0 | 0 | 398.09 | 10748.43 |  | 0
10 | 吉沢小学校 | 体育館⑬-2 | 1F | ホール |  | - | 1.8 | 220 | 2-c3' |  | 逆富士ベースライト | 1 | FLR40 | - | - | - | - | - | - | - | - | - | 47 | 7 | 7 | 130.28 | 3517.56 | [7 empty] | 0 | 0 | 130.28 | 3517.56 |  | 0
10 | 吉沢小学校 | 体育館⑬-2 | 1F | 玄関 | 壁付 | - | 4 | 365 | 2-k' |  | ウォールライト | 1 | FL20 | - | - | 防水型 | 乳白アクリルカバー付 | WB枠 | - | - | - | - | 28 | 2 | 2 | 81.76 | 2207.52 | [7 empty] | 0 | 0 | 81.76 | 2207.52 |  | 0
10 | 吉沢小学校 | 体育館⑬-1 | 1F | 南側男子便所 |  | - | 1.8 | 220 | 2-c4' |  | 逆富士ベースライト | 1 | FLR40 | - | - | 防湿・防雨・耐食型 | SUS製 | - | - | - | - | - | 47 | 3 | 3 | 55.84 | 1507.68 | [7 empty] | 0 | 0 | 55.84 | 1507.68 |  | 0
10 | 吉沢小学校 | 体育館⑬-1 | 1F | 南側女子便所 |  | - | 1.8 | 220 | 2-c4' |  | 逆富士ベースライト | 1 | FLR40 | - | - | 防湿・防雨・耐食型 | SUS製 | - | - | - | - | - | 47 | 4 | 4 | 74.45 | 2010.15 | [7 empty] | 0 | 0 | 74.45 | 2010.15 |  | 0
10 | 吉沢小学校 | 体育館⑬-1 | 1F | 南側便所前室 |  | - | 1.8 | 220 | 2-c4' |  | 逆富士ベースライト | 1 | FLR40 | - | - | 防湿・防雨・耐食型 | SUS製 | - | - | - | - | - | 47 | 1 | 1 | 18.61 | 502.47 | [7 empty] | 0 | 0 | 18.61 | 502.47 |  | 0
10 | 吉沢小学校 | 体育館⑬-1 | 1F | 器具庫 |  | - | 1.8 | 220 | 2-c5' |  | 逆富士ベースライト | 1 | FLR40 | - | - | ガード付 | - | - | - | - | - | - | 47 | 12 | 12 | 223.34 | 6030.18 | [7 empty] | 0 | 0 | 223.34 | 6030.18 |  | 0
10 | 吉沢小学校 | 体育館⑬-1 | 1F | 控室 |  | - | 1.8 | 220 | 2-b2' |  | 逆富士ベースライト | 2 | FLR40 | - | - | - | - | - | - | - | - | - | 47 | 2 | 4 | 74.45 | 2010.15 | [7 empty] | 0 | 0 | 74.45 | 2010.15 |  | 0
10 | 吉沢小学校 | 体育館⑬-1 | 1F | 控室 | 壁付 | - | 1.8 | 220 | 2-f' |  | ウォールライト | 2 | FL20 | - | - | 乳白アクリルカバー付 | - | - | - | - | - | - | 28 | 1 | 2 | 22.18 | 598.86 | [7 empty] | 0 | 0 | 22.18 | 598.86 |  | 0
10 | 吉沢小学校 | 体育館⑬-1 | 1F | ステージ | 壁付 | - | 1.8 | 220 | 2-e1' |  | 片反射笠付トラフ形ベースライト | 1 | FL40 | - | - | - | - | - | - | - | - | - | 47 | 1 | 1 | 18.61 | 502.47 | [7 empty] | 0 | 0 | 18.61 | 502.47 |  | 0
10 | 吉沢小学校 | 体育館⑬-1 | 1F | 北側便所 |  | - | 1.8 | 220 | 2-c2' |  | 逆富士ベースライト | 1 | FL20 | - | - | 防湿・防雨・耐食型 | SUS製 | - | - | - | - | - | 28 | 2 | 2 | 22.18 | 598.86 | [7 empty] | 0 | 0 | 22.18 | 598.86 |  | 0
10 | 吉沢小学校 | 体育館⑬-1 | 1F | 北側便所 |  | - | 1.8 | 220 | 2-c2' |  | 逆富士ベースライト | 1 | FL20 | - | - | 防湿・防雨・耐食型 | SUS製 | - | - | - | - | - | 28 | 2 | 2 | 22.18 | 598.86 | [7 empty] | 0 | 0 | 22.18 | 598.86 |  | 0
10 | 吉沢小学校 | 体育館⑬-1,2 | 1F | 外壁 | 壁付 | - | 4 | 365 | 2-g1' |  | ウォールライト | 1 | FL20 | - | - | 防湿・防雨型 | 乳白アクリルカバー付 | - | - | - | - | - | 28 | 7 | 7 | 286.16 | 7726.32 | [7 empty] | 0 | 0 | 286.16 | 7726.32 |  | 0
10 | 吉沢小学校 | 体育館⑬-1,2 | 1F | 外壁 | 対象外 | - | - | - | 自動点滅器 |  | 0 | 1 | 0 | - | - | - | - | - | - | - | - | - | - | 1 | 1 | 0 | 0 | [7 empty] | 0 | 0 | 0 | 0 |  | 0
10 | 吉沢小学校 | 体育館⑬-2 | 2F | ホール |  | - | 1.8 | 220 | 2-c3' |  | 逆富士ベースライト | 1 | FLR40 | - | - | - | - | - | - | - | - | - | 47 | 7 | 7 | 130.28 | 3517.56 | [7 empty] | 0 | 0 | 130.28 | 3517.56 |  | 0
10 | 吉沢小学校 | 体育館⑬-2 | 2F | ホール |  | - | - | - | 2-m' |  | 高天井ダウンライト | 1 | MF400 | - | - | 電動昇降装置付 | アルミルーバー付 | 安定器内蔵/アルミセード | - | - | - | - | 433 | 1 | 1 | 0 | 0 | [7 empty] | 0 | 0 | 0 | 0 |  | 0
10 | 吉沢小学校 | 体育館⑬-2 | 2F | ホール | 壁付 | - | 1.8 | 220 | 2-f' |  | ウォールライト | 2 | FL20 | - | - | 乳白アクリルカバー付 | - | - | - | - | - | - | 28 | 1 | 2 | 22.18 | 598.86 | [7 empty] | 0 | 0 | 22.18 | 598.86 |  | 0
10 | 吉沢小学校 | 体育館⑬-2 | 2F | ホール |  | - | 1.8 | 220 | 2-j' |  | H型器具 | 2 | FL40 | - | - | - | - | - | - | - | - | - | 47 | 2 | 4 | 74.45 | 2010.15 | [7 empty] | 0 | 0 | 74.45 | 2010.15 |  | 0
10 | 吉沢小学校 | 体育館⑬-1 | 2F | 更衣室 |  | - | 1.8 | 220 | 2-j' |  | H型器具 | 2 | FL40 | - | - | - | - | - | - | - | - | - | 47 | 2 | 4 | 74.45 | 2010.15 | [7 empty] | 0 | 0 | 74.45 | 2010.15 |  | 0
10 | 吉沢小学校 | 体育館⑬-1 | 2F | 更衣室 |  | - | 1.8 | 220 | 2-j' |  | H型器具 | 2 | FL40 | - | - | - | - | - | - | - | - | - | 47 | 2 | 4 | 74.45 | 2010.15 | [7 empty] | 0 | 0 | 74.45 | 2010.15 |  | 0
10 | 吉沢小学校 | 体育館⑬-1 | 2F | ミーティング室 |  | - | 1.8 | 220 | 2-d1' |  | 半埋込器具 | 2 | FLR40 | - | W136想定 | - | - | - | - | - | - | - | 47 | 8 | 16 | 297.79 | 8040.33 | [7 empty] | 0 | 0 | 297.79 | 8040.33 |  | 0
10 | 吉沢小学校 | 体育館⑬-1 | 2F | 器具庫 |  | - | 0.5 | 220 | 2-c3' |  | 逆富士ベースライト | 1 | FLR40 | - | - | - | - | - | - | - | - | - | 47 | 4 | 4 | 20.68 | 558.36 | [7 empty] | 0 | 0 | 20.68 | 558.36 |  | 0
10 | 吉沢小学校 | 体育館⑬-1 | 2F | 湯沸室 | 対象外 | - | 1.8 | 220 | 2-c3' |  | 逆富士ベースライト | 1 | FLR40 | - | - | - | - | - | - | - | - | - | 47 | 1 | 1 | 18.61 | 502.47 | [7 empty] | 0 | 0 | 18.61 | 502.47 |  | 0
10 | 吉沢小学校 | 体育館⑬-1 | 2F | 体育館上部 | 対象外 | 対象外 | - | - | 2-h' |  | 高天井照明 | 1 | MF400 | - | - | 電動昇降装置付/200V | ガード付 | - | - | - | - | - | 433 | 18 | 18 | 0 | 0 | [7 empty] | 0 | 0 | 0 | 0 |  | 0
10 | 吉沢小学校 | 体育館⑬-1 | 2F | ステージ横階段 |  | - | 1.8 | 220 | 2-b1' |  | 逆富士ベースライト | 2 | FL20 | - | - | - | - | - | - | - | - | - | 28 | 1 | 2 | 22.18 | 598.86 | [7 empty] | 0 | 0 | 22.18 | 598.86 |  | 0
10 | 吉沢小学校 | 体育館⑬-1 | 2F | 放送室 |  | - | 1.8 | 220 | 2-a1' |  | 埋込ベースライト | 2 | FLR40 | - | W300想定 | - | - | - | - | - | - | - | 47 | 3 | 6 | 111.67 | 3015.09 | [7 empty] | 0 | 0 | 111.67 | 3015.09 |  | 0
10 | 吉沢小学校 | 体育館⑬-1 | 2F | ステージ上部 | レースウェイ取付 | - | 1.8 | 220 | 2-b2' |  | 逆富士ベースライト | 2 | FLR40 | - | - | - | - | - | - | - | - | - | 47 | 19 | 38 | 707.26 | 19096.02 | [7 empty] | 0 | 0 | 707.26 | 19096.02 |  | 0
10 | 吉沢小学校 | 体育館⑬-1 | 2F | ステージ上部 | ライティングダクト取付 | - | 1.8 | 220 | 2-l' |  | スポットライト | 1 | JD150 | - | - | 配線ダクト用 | 本体：アルミ(アイボリー艶消) | - | - | - | - | - | 130 | 14 | 14 | 720.72 | 19459.44 | [7 empty] | 0 | 0 | 720.72 | 19459.44 |  | 0
10 | 吉沢小学校 | 体育館⑬-1 | 2F | ステージ上部 | 壁付 | - | 1.8 | 220 | 2-e' |  | 片反射笠付トラフ形ベースライト | 1 | FL20 | - | - | - | - | - | - | - | - | - | 28 | 3 | 3 | 33.26 | 898.02 | [7 empty] | 0 | 0 | 33.26 | 898.02 |  | 0
[26 empty] | 0 | 0 | [7 empty] | 0 | 0 | 0 | 0 |  | 0
[26 empty] | 0 | 0 | [7 empty] | 0 | 0 | 0 | 0 |  | 0
[26 empty] | 0 | 0 | [7 empty] | 0 | 0 | 0 | 0 |  | 0
[26 empty] | 0 | 0 | [7 empty] | 0 | 0 | 0 | 0 |  | 0
[26 empty] | 0 | 0 | [7 empty] | 0 | 0 | 0 | 0 |  | 0
[26 empty] | 0 | 0 | [7 empty] | 0 | 0 | 0 | 0 |  | 0
[26 empty] | 0 | 0 | [7 empty] | 0 | 0 | 0 | 0 |  | 0
[26 empty] | 0 | 0 | [7 empty] | 0 | 0 | 0 | 0 |  | 0
[26 empty] | 0 | 0 | [7 empty] | 0 | 0 | 0 | 0 |  | 0
[26 empty] | 0 | 0 | [7 empty] | 0 | 0 | 0 | 0 |  | 0
[26 empty] | 0 | 0 | [7 empty] | 0 | 0 | 0 | 0 |  | 0
[26 empty] | 0 | 0 | [7 empty] | 0 | 0 | 0 | 0 |  | 0
[26 empty] | 0 | 0 | [7 empty] | 0 | 0 | 0 | 0 |  | 0
[26 empty] | 0 | 0 | [7 empty] | 0 | 0 | 0 | 0 |  | 0
[26 empty] | 0 | 0 | [7 empty] | 0 | 0 | 0 | 0 |  | 0
[26 empty] | 0 | 0 | [7 empty] | 0 | 0 | 0 | 0 |  | 0
[26 empty] | 0 | 0 | [7 empty] | 0 | 0 | 0 | 0 |  | 0
[26 empty] | 0 | 0 | [7 empty] | 0 | 0 | 0 | 0 |  | 0
[26 empty] | 0 | 0 | [7 empty] | 0 | 0 | 0 | 0 |  | 0
[26 empty] | 0 | 0 | [7 empty] | 0 | 0 | 0 | 0 |  | 0
[26 empty] | 0 | 0 | [7 empty] | 0 | 0 | 0 | 0 |  | 0
[26 empty] | 0 | 0 | [7 empty] | 0 | 0 | 0 | 0 |  | 0
[26 empty] | 0 | 0 | [7 empty] | 0 | 0 | 0 | 0 |  | 0
[26 empty] | 0 | 0 | [7 empty] | 0 | 0 | 0 | 0 |  | 0
[26 empty] | 0 | 0 | [7 empty] | 0 | 0 | 0 | 0 |  | 0
[26 empty] | 0 | 0 | [7 empty] | 0 | 0 | 0 | 0 |  | 0
[26 empty] | 0 | 0 | [7 empty] | 0 | 0 | 0 | 0 |  | 0
[26 empty] | 0 | 0 | [7 empty] | 0 | 0 | 0 | 0 |  | 0
[26 empty] | 0 | 0 | [7 empty] | 0 | 0 | 0 | 0 |  | 0
[26 empty] | 0 | 0 | [7 empty] | 0 | 0 | 0 | 0 |  | 0
[26 empty] | 0 | 0 | [7 empty] | 0 | 0 | 0 | 0 |  | 0
[26 empty] | 0 | 0 | [7 empty] | 0 | 0 | 0 | 0 |  | 0
[26 empty] | 0 | 0 | [7 empty] | 0 | 0 | 0 | 0 |  | 0
[26 empty] | 0 | 0 | [7 empty] | 0 | 0 | 0 | 0 |  | 0
[26 empty] | 0 | 0 | [7 empty] | 0 | 0 | 0 | 0 |  | 0
[26 empty] | 0 | 0 | [7 empty] | 0 | 0 | 0 | 0 |  | 0
[26 empty] | 0 | 0 | [7 empty] | 0 | 0 | 0 | 0 |  | 0
[26 empty] | 0 | 0 | [7 empty] | 0 | 0 | 0 | 0 |  | 0
[26 empty] | 0 | 0 | [7 empty] | 0 | 0 | 0 | 0 |  | 0
[26 empty] | 0 | 0 | [7 empty] | 0 | 0 | 0 | 0 |  | 0
[26 empty] | 0 | 0 | [7 empty] | 0 | 0 | 0 | 0 |  | 0
[26 empty] | 0 | 0 | [7 empty] | 0 | 0 | 0 | 0 |  | 0
[26 empty] | 0 | 0 | [7 empty] | 0 | 0 | 0 | 0 |  | 0
[26 empty] | 0 | 0 | [7 empty] | 0 | 0 | 0 | 0 |  | 0
[26 empty] | 0 | 0 | [7 empty] | 0 | 0 | 0 | 0 |  | 0
[26 empty] | 0 | 0 | [7 empty] | 0 | 0 | 0 | 0 |  | 0
[26 empty] | 0 | 0 | [7 empty] | 0 | 0 | 0 | 0 |  | 0
[26 empty] | 0 | 0 | [7 empty] | 0 | 0 | 0 | 0 |  | 0
[26 empty] | 0 | 0 | [7 empty] | 0 | 0 | 0 | 0 |  | 0
[26 empty] | 0 | 0 | [7 empty] | 0 | 0 | 0 | 0 |  | 0
[26 empty] | 0 | 0 | [7 empty] | 0 | 0 | 0 | 0 |  | 0
[26 empty] | 0 | 0 | [7 empty] | 0 | 0 | 0 | 0 |  | 0
[26 empty] | 0 | 0 | [7 empty] | 0 | 0 | 0 | 0 |  | 0
[26 empty] | 0 | 0 | [7 empty] | 0 | 0 | 0 | 0 |  | 0
[26 empty] | 0 | 0 | [7 empty] | 0 | 0 | 0 | 0 |  | 0
[26 empty] | 0 | 0 | [7 empty] | 0 | 0 | 0 | 0 |  | 0
[26 empty] | 0 | 0 | [7 empty] | 0 | 0 | 0 | 0 |  | 0
[26 empty] | 0 | 0 | [7 empty] | 0 | 0 | 0 | 0 |  | 0
[26 empty] | 0 | 0 | [7 empty] | 0 | 0 | 0 | 0 |  | 0
[26 empty] | 0 | 0 | [7 empty] | 0 | 0 | 0 | 0 |  | 0
[26 empty] | 0 | 0 | [7 empty] | 0 | 0 | 0 | 0 |  | 0
[26 empty] | 0 | 0 | [7 empty] | 0 | 0 | 0 | 0 |  | 0
[26 empty] | 0 | 0 | [7 empty] | 0 | 0 | 0 | 0 |  | 0
[26 empty] | 0 | 0 | [7 empty] | 0 | 0 | 0 | 0 |  | 0
[26 empty] | 0 | 0 | [7 empty] | 0 | 0 | 0 | 0 |  | 0
[26 empty] | 0 | 0 | [7 empty] | 0 | 0 | 0 | 0 |  | 0
[26 empty] | 0 | 0 | [7 empty] | 0 | 0 | 0 | 0 |  | 0
[26 empty] | 0 | 0 | [7 empty] | 0 | 0 | 0 | 0 |  | 0
[26 empty] | 0 | 0 | [7 empty] | 0 | 0 | 0 | 0 |  | 0
[26 empty] | 0 | 0 | [7 empty] | 0 | 0 | 0 | 0 |  | 0
[26 empty] | 0 | 0 | [7 empty] | 0 | 0 | 0 | 0 |  | 0
[26 empty] | 0 | 0 | [7 empty] | 0 | 0 | 0 | 0 |  | 0
[26 empty] | 0 | 0 | [7 empty] | 0 | 0 | 0 | 0 |  | 0
[26 empty] | 0 | 0 | [7 empty] | 0 | 0 | 0 | 0 |  | 0
[26 empty] | 0 | 0 | [7 empty] | 0 | 0 | 0 | 0 |  | 0
[26 empty] | 0 | 0 | [7 empty] | 0 | 0 | 0 | 0 |  | 0
[26 empty] | 0 | 0 | [7 empty] | 0 | 0 | 0 | 0 |  | 0
[26 empty] | 0 | 0 | [7 empty] | 0 | 0 | 0 | 0 |  | 0
[26 empty] | 0 | 0 | [7 empty] | 0 | 0 | 0 | 0 |  | 0
[26 empty] | 0 | 0 | [7 empty] | 0 | 0 | 0 | 0 |  | 0
[26 empty] | 0 | 0 | [7 empty] | 0 | 0 | 0 | 0 |  | 0
[26 empty] | 0 | 0 | [7 empty] | 0 | 0 | 0 | 0 |  | 0
[26 empty] | 0 | 0 | [7 empty] | 0 | 0 | 0 | 0 |  | 0
[26 empty] | 0 | 0 | [7 empty] | 0 | 0 | 0 | 0 |  | 0
[26 empty] | 0 | 0 | [7 empty] | 0 | 0 | 0 | 0 |  | 0
[26 empty] | 0 | 0 | [7 empty] | 0 | 0 | 0 | 0 |  | 0
[26 empty] | 0 | 0 | [7 empty] | 0 | 0 | 0 | 0 |  | 0
[26 empty] | 0 | 0 | [7 empty] | 0 | 0 | 0 | 0 |  | 0
[26 empty] | 0 | 0 | [7 empty] | 0 | 0 | 0 | 0 |  | 0
[26 empty] | 0 | 0 | [7 empty] | 0 | 0 | 0 | 0 |  | 0
[26 empty] | 0 | 0 | [7 empty] | 0 | 0 | 0 | 0 |  | 0
[26 empty] | 0 | 0 | [7 empty] | 0 | 0 | 0 | 0 |  | 0
[26 empty] | 0 | 0 | [7 empty] | 0 | 0 | 0 | 0 |  | 0
[26 empty] | 0 | 0 | [7 empty] | 0 | 0 | 0 | 0 |  | 0
[26 empty] | 0 | 0 | [7 empty] | 0 | 0 | 0 | 0 |  | 0
[26 empty] | 0 | 0 | [7 empty] | 0 | 0 | 0 | 0 |  | 0
[26 empty] | 0 | 0 | [7 empty] | 0 | 0 | 0 | 0 |  | 0
[26 empty] | 0 | 0 | [7 empty] | 0 | 0 | 0 | 0 |  | 0
[26 empty] | 0 | 0 | [7 empty] | 0 | 0 | 0 | 0 |  | 0
[26 empty] | 0 | 0 | [7 empty] | 0 | 0 | 0 | 0 |  | 0
[26 empty] | 0 | 0 | [7 empty] | 0 | 0 | 0 | 0 |  | 0
[26 empty] | 0 | 0 | [7 empty] | 0 | 0 | 0 | 0 |  | 0
[26 empty] | 0 | 0 | [7 empty] | 0 | 0 | 0 | 0 |  | 0
[26 empty] | 0 | 0 | [7 empty] | 0 | 0 | 0 | 0 |  | 0
[26 empty] | 0 | 0 | [7 empty] | 0 | 0 | 0 | 0 |  | 0
[26 empty] | 0 | 0 | [7 empty] | 0 | 0 | 0 | 0 |  | 0
[26 empty] | 0 | 0 | [7 empty] | 0 | 0 | 0 | 0 |  | 0
[26 empty] | 0 | 0 | [7 empty] | 0 | 0 | 0 | 0 |  | 0
[26 empty] | 0 | 0 | [7 empty] | 0 | 0 | 0 | 0 |  | 0
[26 empty] | 0 | 0 | [7 empty] | 0 | 0 | 0 | 0 |  | 0
[26 empty] | 0 | 0 | [7 empty] | 0 | 0 | 0 | 0 |  | 0
[26 empty] | 0 | 0 | [7 empty] | 0 | 0 | 0 | 0 |  | 0
[26 empty] | 0 | 0 | [7 empty] | 0 | 0 | 0 | 0 |  | 0
[26 empty] | 0 | 0 | [7 empty] | 0 | 0 | 0 | 0 |  | 0
[26 empty] | 0 | 0 | [7 empty] | 0 | 0 | 0 | 0 |  | 0
[26 empty] | 0 | 0 | [7 empty] | 0 | 0 | 0 | 0 |  | 0
[26 empty] | 0 | 0 | [7 empty] | 0 | 0 | 0 | 0 |  | 0
[26 empty] | 0 | 0 | [7 empty] | 0 | 0 | 0 | 0 |  | 0
[26 empty] | 0 | 0 | [7 empty] | 0 | 0 | 0 | 0 |  | 0
[26 empty] | 0 | 0 | [7 empty] | 0 | 0 | 0 | 0 |  | 0
[26 empty] | 0 | 0 | [7 empty] | 0 | 0 | 0 | 0 |  | 0
[26 empty] | 0 | 0 | [7 empty] | 0 | 0 | 0 | 0 |  | 0
[26 empty] | 0 | 0 | [7 empty] | 0 | 0 | 0 | 0 |  | 0
[26 empty] | 0 | 0 | [7 empty] | 0 | 0 | 0 | 0 |  | 0
[26 empty] | 0 | 0 | [7 empty] | 0 | 0 | 0 | 0 |  | 0
[26 empty] | 0 | 0 | [7 empty] | 0 | 0 | 0 | 0 |  | 0
[26 empty] | 0 | 0 | [7 empty] | 0 | 0 | 0 | 0 |  | 0
[26 empty] | 0 | 0 | [7 empty] | 0 | 0 | 0 | 0 |  | 0
[26 empty] | 0 | 0 | [7 empty] | 0 | 0 | 0 | 0 |  | 0
[26 empty] | 0 | 0 | [7 empty] | 0 | 0 | 0 | 0 |  | 0
[26 empty] | 0 | 0 | [7 empty] | 0 | 0 | 0 | 0 |  | 0
[26 empty] | 0 | 0 | [7 empty] | 0 | 0 | 0 | 0 |  | 0
[26 empty] | 0 | 0 | [7 empty] | 0 | 0 | 0 | 0 |  | 0
[26 empty] | 0 | 0 | [7 empty] | 0 | 0 | 0 | 0 |  | 0
[26 empty] | 0 | 0 | [7 empty] | 0 | 0 | 0 | 0 |  | 0
[26 empty] | 0 | 0 | [7 empty] | 0 | 0 | 0 | 0 |  | 0
[26 empty] | 0 | 0 | [7 empty] | 0 | 0 | 0 | 0 |  | 0
[26 empty] | 0 | 0 | [7 empty] | 0 | 0 | 0 | 0 |  | 0
[26 empty] | 0 | 0 | [7 empty] | 0 | 0 | 0 | 0 |  | 0
[26 empty] | 0 | 0 | [7 empty] | 0 | 0 | 0 | 0 |  | 0
[26 empty] | 0 | 0 | [7 empty] | 0 | 0 | 0 | 0 |  | 0
[26 empty] | 0 | 0 | [7 empty] | 0 | 0 | 0 | 0 |  | 0
[26 empty] | 0 | 0 | [7 empty] | 0 | 0 | 0 | 0 |  | 0
[26 empty] | 0 | 0 | [7 empty] | 0 | 0 | 0 | 0 |  | 0
[26 empty] | 0 | 0 | [7 empty] | 0 | 0 | 0 | 0 |  | 0
[26 empty] | 0 | 0 | [7 empty] | 0 | 0 | 0 | 0 |  | 0
[26 empty] | 0 | 0 | [7 empty] | 0 | 0 | 0 | 0 |  | 0
[26 empty] | 0 | 0 | [7 empty] | 0 | 0 | 0 | 0 |  | 0
[26 empty] | 0 | 0 | [7 empty] | 0 | 0 | 0 | 0 |  | 0
[26 empty] | 0 | 0 | [7 empty] | 0 | 0 | 0 | 0 |  | 0
[26 empty] | 0 | 0 | [7 empty] | 0 | 0 | 0 | 0 |  | 0
[26 empty] | 0 | 0 | [7 empty] | 0 | 0 | 0 | 0 |  | 0
[26 empty] | 0 | 0 | [7 empty] | 0 | 0 | 0 | 0 |  | 0
[26 empty] | 0 | 0 | [7 empty] | 0 | 0 | 0 | 0 |  | 0
[26 empty] | 0 | 0 | [7 empty] | 0 | 0 | 0 | 0 |  | 0
[26 empty] | 0 | 0 | [7 empty] | 0 | 0 | 0 | 0 |  | 0
[26 empty] | 0 | 0 | [7 empty] | 0 | 0 | 0 | 0 |  | 0
[26 empty] | 0 | 0 | [7 empty] | 0 | 0 | 0 | 0 |  | 0
[26 empty] | 0 | 0 | [7 empty] | 0 | 0 | 0 | 0 |  | 0
[26 empty] | 0 | 0 | [7 empty] | 0 | 0 | 0 | 0 |  | 0
[26 empty] | 0 | 0 | [7 empty] | 0 | 0 | 0 | 0 |  | 0
[26 empty] | 0 | 0 | [7 empty] | 0 | 0 | 0 | 0 |  | 0
[26 empty] | 0 | 0 | [7 empty] | 0 | 0 | 0 | 0 |  | 0
[26 empty] | 0 | 0 | [7 empty] | 0 | 0 | 0 | 0 |  | 0
[26 empty] | 0 | 0 | [7 empty] | 0 | 0 | 0 | 0 |  | 0
[26 empty] | 0 | 0 | [7 empty] | 0 | 0 | 0 | 0 |  | 0
[26 empty] | 0 | 0 | [7 empty] | 0 | 0 | 0 | 0 |  | 0
[26 empty] | 0 | 0 | [7 empty] | 0 | 0 | 0 | 0 |  | 0
[26 empty] | 0 | 0 | [7 empty] | 0 | 0 | 0 | 0 |  | 0
[26 empty] | 0 | 0 | [7 empty] | 0 | 0 | 0 | 0 |  | 0
[26 empty] | 0 | 0 | [7 empty] | 0 | 0 | 0 | 0 |  | 0
[26 empty] | 0 | 0 | [7 empty] | 0 | 0 | 0 | 0 |  | 0
[26 empty] | 0 | 0 | [7 empty] | 0 | 0 | 0 | 0 |  | 0
[26 empty] | 0 | 0 | [7 empty] | 0 | 0 | 0 | 0 |  | 0
[26 empty] | 0 | 0 | [7 empty] | 0 | 0 | 0 | 0 |  | 0
[26 empty] | 0 | 0 | [7 empty] | 0 | 0 | 0 | 0 |  | 0
[26 empty] | 0 | 0 | [7 empty] | 0 | 0 | 0 | 0 |  | 0
[26 empty] | 0 | 0 | [7 empty] | 0 | 0 | 0 | 0 |  | 0
[26 empty] | 0 | 0 | [7 empty] | 0 | 0 | 0 | 0 |  | 0
[26 empty] | 0 | 0 | [7 empty] | 0 | 0 | 0 | 0 |  | 0
[26 empty] | 0 | 0 | [7 empty] | 0 | 0 | 0 | 0 |  | 0
[26 empty] | 0 | 0 | [7 empty] | 0 | 0 | 0 | 0 |  | 0
[26 empty] | 0 | 0 | [7 empty] | 0 | 0 | 0 | 0 |  | 0
[26 empty] | 0 | 0 | [7 empty] | 0 | 0 | 0 | 0 |  | 0
[26 empty] | 0 | 0 | [7 empty] | 0 | 0 | 0 | 0 |  | 0
[26 empty] | 0 | 0 | [7 empty] | 0 | 0 | 0 | 0 |  | 0
[26 empty] | 0 | 0 | [7 empty] | 0 | 0 | 0 | 0 |  | 0
[26 empty] | 0 | 0 | [7 empty] | 0 | 0 | 0 | 0 |  | 0
[26 empty] | 0 | 0 | [7 empty] | 0 | 0 | 0 | 0 |  | 0
[26 empty] | 0 | 0 | [7 empty] | 0 | 0 | 0 | 0 |  | 0
[26 empty] | 0 | 0 | [7 empty] | 0 | 0 | 0 | 0 |  | 0
[26 empty] | 0 | 0 | [7 empty] | 0 | 0 | 0 | 0 |  | 0
[26 empty] | 0 | 0 | [7 empty] | 0 | 0 | 0 | 0 |  | 0
[26 empty] | 0 | 0 | [7 empty] | 0 | 0 | 0 | 0 |  | 0
[26 empty] | 0 | 0 | [7 empty] | 0 | 0 | 0 | 0 |  | 0
[26 empty] | 0 | 0 | [7 empty] | 0 | 0 | 0 | 0 |  | 0
[26 empty] | 0 | 0 | [7 empty] | 0 | 0 | 0 | 0 |  | 0
[26 empty] | 0 | 0 | [7 empty] | 0 | 0 | 0 | 0 |  | 0
[26 empty] | 0 | 0 | [7 empty] | 0 | 0 | 0 | 0 |  | 0
[26 empty] | 0 | 0 | [7 empty] | 0 | 0 | 0 | 0 |  | 0
[26 empty] | 0 | 0 | [7 empty] | 0 | 0 | 0 | 0 |  | 0
[26 empty] | 0 | 0 | [7 empty] | 0 | 0 | 0 | 0 |  | 0
[26 empty] | 0 | 0 | [7 empty] | 0 | 0 | 0 | 0 |  | 0
[26 empty] | 0 | 0 | [7 empty] | 0 | 0 | 0 | 0 |  | 0
[26 empty] | 0 | 0 | [7 empty] | 0 | 0 | 0 | 0 |  | 0
[26 empty] | 0 | 0 | [7 empty] | 0 | 0 | 0 | 0 |  | 0
[26 empty] | 0 | 0 | [7 empty] | 0 | 0 | 0 | 0 |  | 0
[26 empty] | 0 | 0 | [7 empty] | 0 | 0 | 0 | 0 |  | 0
[26 empty] | 0 | 0 | [7 empty] | 0 | 0 | 0 | 0 |  | 0
[26 empty] | 0 | 0 | [7 empty] | 0 | 0 | 0 | 0 |  | 0
[26 empty] | 0 | 0 | [7 empty] | 0 | 0 | 0 | 0 |  | 0
[26 empty] | 0 | 0 | [7 empty] | 0 | 0 | 0 | 0 |  | 0
[26 empty] | 0 | 0 | [7 empty] | 0 | 0 | 0 | 0 |  | 0
[26 empty] | 0 | 0 | [7 empty] | 0 | 0 | 0 | 0 |  | 0
[26 empty] | 0 | 0 | [7 empty] | 0 | 0 | 0 | 0 |  | 0
[26 empty] | 0 | 0 | [7 empty] | 0 | 0 | 0 | 0 |  | 0
[26 empty] | 0 | 0 | [7 empty] | 0 | 0 | 0 | 0 |  | 0
[26 empty] | 0 | 0 | [7 empty] | 0 | 0 | 0 | 0 |  | 0
[26 empty] | 0 | 0 | [7 empty] | 0 | 0 | 0 | 0 |  | 0
[26 empty] | 0 | 0 | [7 empty] | 0 | 0 | 0 | 0 |  | 0
[26 empty] | 0 | 0 | [7 empty] | 0 | 0 | 0 | 0 |  | 0
[26 empty] | 0 | 0 | [7 empty] | 0 | 0 | 0 | 0 |  | 0
[26 empty] | 0 | 0 | [7 empty] | 0 | 0 | 0 | 0 |  | 0
[26 empty] | 0 | 0 | [7 empty] | 0 | 0 | 0 | 0 |  | 0
[26 empty] | 0 | 0 | [7 empty] | 0 | 0 | 0 | 0 |  | 0
[26 empty] | 0 | 0 | [7 empty] | 0 | 0 | 0 | 0 |  | 0
[26 empty] | 0 | 0 | [7 empty] | 0 | 0 | 0 | 0 |  | 0
[26 empty] | 0 | 0 | [7 empty] | 0 | 0 | 0 | 0 |  | 0
[26 empty] | 0 | 0 | [7 empty] | 0 | 0 | 0 | 0 |  | 0
[26 empty] | 0 | 0 | [7 empty] | 0 | 0 | 0 | 0 |  | 0
[26 empty] | 0 | 0 | [7 empty] | 0 | 0 | 0 | 0 |  | 0
[26 empty] | 0 | 0 | [7 empty] | 0 | 0 | 0 | 0 |  | 0
[26 empty] | 0 | 0 | [7 empty] | 0 | 0 | 0 | 0 |  | 0
[26 empty] | 0 | 0 | [7 empty] | 0 | 0 | 0 | 0 |  | 0
[26 empty] | 0 | 0 | [7 empty] | 0 | 0 | 0 | 0 |  | 0
[26 empty] | 0 | 0 | [7 empty] | 0 | 0 | 0 | 0 |  | 0
[26 empty] | 0 | 0 | [7 empty] | 0 | 0 | 0 | 0 |  | 0
[26 empty] | 0 | 0 | [7 empty] | 0 | 0 | 0 | 0 |  | 0
[26 empty] | 0 | 0 | [7 empty] | 0 | 0 | 0 | 0 |  | 0
[26 empty] | 0 | 0 | [7 empty] | 0 | 0 | 0 | 0 |  | 0
[26 empty] | 0 | 0 | [7 empty] | 0 | 0 | 0 | 0 |  | 0
[26 empty] | 0 | 0 | [7 empty] | 0 | 0 | 0 | 0 |  | 0
[26 empty] | 0 | 0 | [7 empty] | 0 | 0 | 0 | 0 |  | 0
[26 empty] | 0 | 0 | [7 empty] | 0 | 0 | 0 | 0 |  | 0
[26 empty] | 0 | 0 | [7 empty] | 0 | 0 | 0 | 0 |  | 0
[26 empty] | 0 | 0 | [7 empty] | 0 | 0 | 0 | 0 |  | 0
[26 empty] | 0 | 0 | [7 empty] | 0 | 0 | 0 | 0 |  | 0
[26 empty] | 0 | 0 | [7 empty] | 0 | 0 | 0 | 0 |  | 0
[26 empty] | 0 | 0 | [7 empty] | 0 | 0 | 0 | 0 |  | 0
[26 empty] | 0 | 0 | [7 empty] | 0 | 0 | 0 | 0 |  | 0
[26 empty] | 0 | 0 | [7 empty] | 0 | 0 | 0 | 0 |  | 0
[26 empty] | 0 | 0 | [7 empty] | 0 | 0 | 0 | 0 |  | 0
[26 empty] | 0 | 0 | [7 empty] | 0 | 0 | 0 | 0 |  | 0
[26 empty] | 0 | 0 | [7 empty] | 0 | 0 | 0 | 0 |  | 0
[26 empty] | 0 | 0 | [7 empty] | 0 | 0 | 0 | 0 |  | 0
[26 empty] | 0 | 0 | [7 empty] | 0 | 0 | 0 | 0 |  | 0
[26 empty] | 0 | 0 | [7 empty] | 0 | 0 | 0 | 0 |  | 0
[26 empty] | 0 | 0 | [7 empty] | 0 | 0 | 0 | 0 |  | 0
[26 empty] | 0 | 0 | [7 empty] | 0 | 0 | 0 | 0 |  | 0
[26 empty] | 0 | 0 | [7 empty] | 0 | 0 | 0 | 0 |  | 0
[26 empty] | 0 | 0 | [7 empty] | 0 | 0 | 0 | 0 |  | 0
[26 empty] | 0 | 0 | [7 empty] | 0 | 0 | 0 | 0 |  | 0
[26 empty] | 0 | 0 | [7 empty] | 0 | 0 | 0 | 0 |  | 0
[26 empty] | 0 | 0 | [7 empty] | 0 | 0 | 0 | 0 |  | 0
[26 empty] | 0 | 0 | [7 empty] | 0 | 0 | 0 | 0 |  | 0
[26 empty] | 0 | 0 | [7 empty] | 0 | 0 | 0 | 0 |  | 0
[26 empty] | 0 | 0 | [7 empty] | 0 | 0 | 0 | 0 |  | 0
[26 empty] | 0 | 0 | [7 empty] | 0 | 0 | 0 | 0 |  | 0
[26 empty] | 0 | 0 | [7 empty] | 0 | 0 | 0 | 0 |  | 0
[26 empty] | 0 | 0 | [7 empty] | 0 | 0 | 0 | 0 |  | 0
[26 empty] | 0 | 0 | [7 empty] | 0 | 0 | 0 | 0 |  | 0
[26 empty] | 0 | 0 | [7 empty] | 0 | 0 | 0 | 0 |  | 0
[26 empty] | 0 | 0 | [7 empty] | 0 | 0 | 0 | 0 |  | 0
[26 empty] | 0 | 0 | [7 empty] | 0 | 0 | 0 | 0 |  | 0
[26 empty] | 0 | 0 | [7 empty] | 0 | 0 | 0 | 0 |  | 0
[26 empty] | 0 | 0 | [7 empty] | 0 | 0 | 0 | 0 |  | 0
[26 empty] | 0 | 0 | [7 empty] | 0 | 0 | 0 | 0 |  | 0
[26 empty] | 0 | 0 | [7 empty] | 0 | 0 | 0 | 0 |  | 0
[26 empty] | 0 | 0 | [7 empty] | 0 | 0 | 0 | 0 |  | 0
[26 empty] | 0 | 0 | [7 empty] | 0 | 0 | 0 | 0 |  | 0
[26 empty] | 0 | 0 | [7 empty] | 0 | 0 | 0 | 0 |  | 0
[26 empty] | 0 | 0 | [7 empty] | 0 | 0 | 0 | 0 |  | 0
[26 empty] | 0 | 0 | [7 empty] | 0 | 0 | 0 | 0 |  | 0
[26 empty] | 0 | 0 | [7 empty] | 0 | 0 | 0 | 0 |  | 0
[26 empty] | 0 | 0 | [7 empty] | 0 | 0 | 0 | 0 |  | 0
[26 empty] | 0 | 0 | [7 empty] | 0 | 0 | 0 | 0 |  | 0
[26 empty] | 0 | 0 | [7 empty] | 0 | 0 | 0 | 0 |  | 0
[26 empty] | 0 | 0 | [7 empty] | 0 | 0 | 0 | 0 |  | 0
[26 empty] | 0 | 0 | [7 empty] | 0 | 0 | 0 | 0 |  | 0
[26 empty] | 0 | 0 | [7 empty] | 0 | 0 | 0 | 0 |  | 0
[26 empty] | 0 | 0 | [7 empty] | 0 | 0 | 0 | 0 |  | 0
[26 empty] | 0 | 0 | [7 empty] | 0 | 0 | 0 | 0 |  | 0
[26 empty] | 0 | 0 | [7 empty] | 0 | 0 | 0 | 0 |  | 0
[26 empty] | 0 | 0 | [7 empty] | 0 | 0 | 0 | 0 |  | 0
[26 empty] | 0 | 0 | [7 empty] | 0 | 0 | 0 | 0 |  | 0
[26 empty] | 0 | 0 | [7 empty] | 0 | 0 | 0 | 0 |  | 0
[26 empty] | 0 | 0 | [7 empty] | 0 | 0 | 0 | 0 |  | 0
[26 empty] | 0 | 0 | [7 empty] | 0 | 0 | 0 | 0 |  | 0
[26 empty] | 0 | 0 | [7 empty] | 0 | 0 | 0 | 0 |  | 0
[26 empty] | 0 | 0 | [7 empty] | 0 | 0 | 0 | 0 |  | 0
[26 empty] | 0 | 0 | [7 empty] | 0 | 0 | 0 | 0 |  | 0
[26 empty] | 0 | 0 | [7 empty] | 0 | 0 | 0 | 0 |  | 0
[26 empty] | 0 | 0 | [7 empty] | 0 | 0 | 0 | 0 |  | 0
[26 empty] | 0 | 0 | [7 empty] | 0 | 0 | 0 | 0 |  | 0
[26 empty] | 0 | 0 | [7 empty] | 0 | 0 | 0 | 0 |  | 0
[26 empty] | 0 | 0 | [7 empty] | 0 | 0 | 0 | 0 |  | 0
[26 empty] | 0 | 0 | [7 empty] | 0 | 0 | 0 | 0 |  | 0
[26 empty] | 0 | 0 | [7 empty] | 0 | 0 | 0 | 0 |  | 0

## 11南原小学校
11南原小学校
学校 No. | 学校名 | 建物名 | 階数 | 部屋名 | 備考 | 備考 （既存器具について） | 点灯時間 | 稼働日数 | 既存照明情報 | [18 empty] | ご提案LED照明 | [8 empty] | 削減量 |  | 施工費用
[7 empty] | /日 | /年 | 器具 記号 | 注釈 | 器具種類 | 灯数 | ランプ種別 | 口金 | 器具寸法 | 器具仕様詳細① | 器具仕様詳細② | 器具仕様詳細③ | 非常灯 | 誘導灯パネル番号① | 誘導灯パネル番号② | 階段灯文字 | 消費電力 | 器具台数 | ランプ本数 | 消費電力量 | 従量電気料金 | LED 交換方式 | 非常灯 | 製品仕様 | 型番 | メーカー | 消費電力 | 数量 | 消費電力量 | 従量電気料金 | 消費電力量 | 従量電気料金 | 機器費 |  | 取付費 | 産廃費 | 仮設費 | アスベスト 除去費 | 諸経費 | 消費税 10% | 初期導入費 合計（税込み）
[23 empty] | W/本 | 台 | 本 | kWh/年 | 円/年 | [5 empty] | W/台・本 | 台・本 | kWh/年 | 円/年 | kWh/年 | 円/年 | 単価 | 総額
[39 empty] | 円 | 円 | 円 | 円 | 円 | 円 | 円 | 円 | 円
[24 empty] | 448 |  | 39311.07 | 1061398.89 | [6 empty] | 0 | 0 | 0 | 39311.07 | 1061398.89 |  | 0 | 0 |  |  |  |  | 0 | 0
11 | 南原小学校 | 本館①-1 | 1F | 北側昇降口 | 壁付 | - | 9 | 220 | F2 |  | ウォールライト | 1 | FL20 | - | - | 防湿・防雨型 | - | - | - | - | - | - | 28 | 2 | 2 | 110.88 | 2993.76 | [7 empty] | 0 | 0 | 110.88 | 2993.76 |  | 0
11 | 南原小学校 | 本館①-1 | 1F | 北側昇降口 |  | - | 9 | 220 | A1 |  | 逆富士ベースライト | 1 | FHF32(高出力) | - | - | - | - | - | - | - | - | - | 48 | 6 | 6 | 570.24 | 15396.48 | [7 empty] | 0 | 0 | 570.24 | 15396.48 |  | 0
11 | 南原小学校 | 本館①-1 | 1F | 北側昇降口 |  | - | 9 | 220 | A2 |  | 逆富士ベースライト | 2 | FHF32(高出力) | - | - | - | - | - | - | - | - | - | 48 | 1 | 2 | 190.08 | 5132.16 | [7 empty] | 0 | 0 | 190.08 | 5132.16 |  | 0
11 | 南原小学校 | 本館①-1 | 1F | 北側階段下倉庫 | 壁付 | - | 1.8 | 220 | CP601 |  | コップ形シーリングライト | 1 | IL60 | - | - | - | - | - | - | - | - | - | 54 | 1 | 1 | 21.38 | 577.26 | [7 empty] | 0 | 0 | 21.38 | 577.26 |  | 0
11 | 南原小学校 | 本館①-1 | 1F | 北側階段下倉庫 | 壁付 | - | 2 | 220 | F3 |  | ウォールライト | 1 | FHF32(高出力) | - | - | - | - | - | - | - | - | - | 48 | 2 | 2 | 42.24 | 1140.48 | [7 empty] | 0 | 0 | 42.24 | 1140.48 |  | 0
11 | 南原小学校 | 本館①-1 | 1F | 北側便所前室 |  | - | 1.8 | 220 | A1 |  | 逆富士ベースライト | 1 | FHF32(高出力) | - | - | - | - | - | - | - | - | - | 48 | 1 | 1 | 19.01 | 513.27 | [7 empty] | 0 | 0 | 19.01 | 513.27 |  | 0
11 | 南原小学校 | 本館①-1 | 1F | 北側便所前室 | 壁付 | - | 1.8 | 220 | F1 |  | ウォールライト | 1 | FL20 | - | - | - | - | - | - | - | - | - | 28 | 3 | 3 | 33.26 | 898.02 | [7 empty] | 0 | 0 | 33.26 | 898.02 |  | 0
11 | 南原小学校 | 本館①-1 | 1F | 北側女子職員便所 |  | - | 1.8 | 220 | A2 |  | 逆富士ベースライト | 2 | FHF32(高出力) | - | - | - | - | - | - | - | - | - | 48 | 1 | 2 | 38.02 | 1026.54 | [7 empty] | 0 | 0 | 38.02 | 1026.54 |  | 0
11 | 南原小学校 | 本館①-1 | 1F | 北側男子職員便所 |  | - | 1.8 | 220 | A2 |  | 逆富士ベースライト | 2 | FHF32(高出力) | - | - | - | - | - | - | - | - | - | 48 | 1 | 2 | 38.02 | 1026.54 | [7 empty] | 0 | 0 | 38.02 | 1026.54 |  | 0
11 | 南原小学校 | 本館①-1 | 1F | 配膳室 |  | - | 0.5 | 220 | A1 |  | 逆富士ベースライト | 1 | FHF32(高出力) | - | - | - | - | - | - | - | - | - | 48 | 1 | 1 | 5.28 | 142.56 | [7 empty] | 0 | 0 | 5.28 | 142.56 |  | 0
11 | 南原小学校 | 本館①-1 | 1F | 配膳室 |  | - | 0.5 | 220 | V201 |  | 逆富士ベースライト | 1 | FL20 | - | - | - | - | - | - | - | - | - | 28 | 1 | 1 | 3.08 | 83.16 | [7 empty] | 0 | 0 | 3.08 | 83.16 |  | 0
11 | 南原小学校 | 本館①-1 | 1F | 受入室 |  | - | 7.3 | 220 | A2 |  | 逆富士ベースライト | 2 | FHF32(高出力) | - | - | - | - | - | - | - | - | - | 48 | 4 | 8 | 616.7 | 16650.9 | [7 empty] | 0 | 0 | 616.7 | 16650.9 |  | 0
11 | 南原小学校 | 本館①-1 | 1F | 受入室 |  | - | 7.3 | 220 | V201 |  | 逆富士ベースライト | 1 | FL20 | - | - | - | - | - | - | - | - | - | 28 | 2 | 2 | 89.94 | 2428.38 | [7 empty] | 0 | 0 | 89.94 | 2428.38 |  | 0
11 | 南原小学校 | 本館①-1 | 1F | 更衣室 |  | - | 1.8 | 220 | A2 |  | 逆富士ベースライト | 2 | FHF32(高出力) | - | - | - | - | - | - | - | - | - | 48 | 2 | 4 | 76.03 | 2052.81 | [7 empty] | 0 | 0 | 76.03 | 2052.81 |  | 0
11 | 南原小学校 | 本館①-1 | 1F | 会議室 |  | - | 1.8 | 220 | A2 |  | 逆富士ベースライト | 2 | FHF32(高出力) | - | - | - | - | - | - | - | - | - | 48 | 3 | 6 | 114.05 | 3079.35 | [7 empty] | 0 | 0 | 114.05 | 3079.35 |  | 0
11 | 南原小学校 | 本館①-1 | 1F | 校長室 |  | - | 12.5 | 220 | C1 |  | 直付下面開放 | 1 | FHF32(高出力) | - | - | スクールコンフォート | - | - | - | - | - | - | 48 | 3 | 3 | 396 | 10692 | [7 empty] | 0 | 0 | 396 | 10692 |  | 0
11 | 南原小学校 | 本館①-1 | 1F | 校長室 | 壁付 | - | 12.5 | 220 | F1 |  | ウォールライト | 1 | FL20 | - | - | - | - | - | - | - | - | - | 28 | 1 | 1 | 77 | 2079 | [7 empty] | 0 | 0 | 77 | 2079 |  | 0
11 | 南原小学校 | 本館①-1 | 1F | 職員室 |  | - | 13.8 | 220 | C1 |  | 直付下面開放 | 1 | FHF32(高出力) | - | - | スクールコンフォート | - | - | - | - | - | - | 48 | 14 | 14 | 2040.19 | 55085.13 | [7 empty] | 0 | 0 | 2040.19 | 55085.13 |  | 0
11 | 南原小学校 | 本館①-1 | 1F | 職員室 | 壁付 | - | 13.8 | 220 | F1 |  | ウォールライト | 1 | FL20 | - | - | - | - | - | - | - | - | - | 28 | 2 | 2 | 170.02 | 4590.54 | [7 empty] | 0 | 0 | 170.02 | 4590.54 |  | 0
11 | 南原小学校 | 本館①-1 | 1F | 職員室 | 壁付 | - | 13.8 | 220 | HYO101 |  | 表示灯 | 1 | FL10 | - | - | 放送中 | - | - | - | - | - | - | 13 | 1 | 1 | 39.47 | 1065.69 | [7 empty] | 0 | 0 | 39.47 | 1065.69 |  | 0
11 | 南原小学校 | 本館①-1 | 1F | 職員室内事務室 |  | - | 10 | 220 | C1 |  | 直付下面開放 | 1 | FHF32(高出力) | - | - | スクールコンフォート | - | - | - | - | - | - | 48 | 2 | 2 | 211.2 | 5702.4 | [7 empty] | 0 | 0 | 211.2 | 5702.4 |  | 0
11 | 南原小学校 | 本館①-1 | 1F | 放送室 |  | - | 1.8 | 220 | A1 |  | 逆富士ベースライト | 1 | FHF32(高出力) | - | - | - | - | - | - | - | - | - | 48 | 1 | 1 | 19.01 | 513.27 | [7 empty] | 0 | 0 | 19.01 | 513.27 |  | 0
11 | 南原小学校 | 本館①-1 | 1F | 放送室 | 壁付 | - | 1.8 | 220 | HYO101 |  | 表示灯 | 1 | FL10 | - | - | 放送中 | - | - | - | - | - | - | 13 | 1 | 1 | 5.15 | 139.05 | [7 empty] | 0 | 0 | 5.15 | 139.05 |  | 0
11 | 南原小学校 | 本館①-1 | 1F | 放送室 |  | - | 1.8 | 220 | A2 |  | 逆富士ベースライト | 2 | FHF32(高出力) | - | - | - | - | - | - | - | - | - | 48 | 2 | 4 | 76.03 | 2052.81 | [7 empty] | 0 | 0 | 76.03 | 2052.81 |  | 0
11 | 南原小学校 | 本館①-1 | 1F | 放送室 |  | - | 1.8 | 220 | A1 |  | 逆富士ベースライト | 1 | FHF32(高出力) | - | - | - | - | - | - | - | - | - | 48 | 2 | 2 | 38.02 | 1026.54 | [7 empty] | 0 | 0 | 38.02 | 1026.54 |  | 0
11 | 南原小学校 | 本館①-1 | 1F | 普通（特支） |  | - | 1.8 | 220 | C1 |  | 直付下面開放 | 1 | FHF32(高出力) | - | - | スクールコンフォート | - | - | - | - | - | - | 48 | 4 | 4 | 76.03 | 2052.81 | [7 empty] | 0 | 0 | 76.03 | 2052.81 |  | 0
11 | 南原小学校 | 本館①-1 | 1F | 普通（特支） |  | - | 1.8 | 220 | C2 |  | 直付下面開放 | 2 | FHF32(高出力) | - | - | パイプ吊 | スクールコンフォート | - | - | - | - | - | 48 | 2 | 4 | 76.03 | 2052.81 | [7 empty] | 0 | 0 | 76.03 | 2052.81 |  | 0
11 | 南原小学校 | 本館①-1 | 1F | 普通（特支） |  | - | 1.8 | 220 | E1 |  | 黒板灯 | 1 | FHF32(高出力) | - | - | 直付 | - | - | - | - | - | - | 48 | 1 | 1 | 19.01 | 513.27 | [7 empty] | 0 | 0 | 19.01 | 513.27 |  | 0
11 | 南原小学校 | 本館①-1 | 1F | 普通（特支） |  | - | 9 | 220 | C1 |  | 直付下面開放 | 1 | FHF32(高出力) | - | - | スクールコンフォート | - | - | - | - | - | - | 48 | 4 | 4 | 380.16 | 10264.32 | [7 empty] | 0 | 0 | 380.16 | 10264.32 |  | 0
11 | 南原小学校 | 本館①-1 | 1F | 普通（特支） |  | - | 9 | 220 | C2 |  | 直付下面開放 | 2 | FHF32(高出力) | - | - | パイプ吊 | スクールコンフォート | - | - | - | - | - | 48 | 2 | 4 | 380.16 | 10264.32 | [7 empty] | 0 | 0 | 380.16 | 10264.32 |  | 0
11 | 南原小学校 | 本館①-1 | 1F | 普通（特支） |  | - | 9 | 220 | E1 |  | 黒板灯 | 1 | FHF32(高出力) | - | - | 直付 | - | - | - | - | - | - | 48 | 2 | 2 | 190.08 | 5132.16 | [7 empty] | 0 | 0 | 190.08 | 5132.16 |  | 0
11 | 南原小学校 | 本館①-1 | 1F | 保健室 |  | - | 8.1 | 220 | C1 |  | 直付下面開放 | 1 | FHF32(高出力) | - | - | スクールコンフォート | - | - | - | - | - | - | 48 | 5 | 5 | 427.68 | 11547.36 | [7 empty] | 0 | 0 | 427.68 | 11547.36 |  | 0
11 | 南原小学校 | 本館①-1 | 1F | 保健室 |  | - | 8.1 | 220 | C2 |  | 直付下面開放 | 2 | FHF32(高出力) | - | - | パイプ吊 | スクールコンフォート | - | - | - | - | - | 48 | 2 | 4 | 342.14 | 9237.78 | [7 empty] | 0 | 0 | 342.14 | 9237.78 |  | 0
11 | 南原小学校 | 本館①-1 | 1F | 保健室 |  | - | 8.1 | 220 | F1 |  | ウォールライト | 1 | FL20 | - | - | - | - | - | - | - | - | - | 28 | 1 | 1 | 49.9 | 1347.3 | [7 empty] | 0 | 0 | 49.9 | 1347.3 |  | 0
11 | 南原小学校 | 本館①-1 | 1F | 保健室 |  | - | 8.1 | 220 | A1 |  | 逆富士ベースライト | 1 | FHF32(高出力) | - | - | - | - | - | - | - | - | - | 48 | 1 | 1 | 85.54 | 2309.58 | [7 empty] | 0 | 0 | 85.54 | 2309.58 |  | 0
11 | 南原小学校 | 本館①-1 | 1F | 南側女子便所 |  | - | 1.8 | 220 | A2 |  | 逆富士ベースライト | 2 | FHF32(高出力) | - | - | - | - | - | - | - | - | - | 48 | 2 | 4 | 76.03 | 2052.81 | [7 empty] | 0 | 0 | 76.03 | 2052.81 |  | 0
11 | 南原小学校 | 本館①-1 | 1F | 南側男子便所 |  | - | 1.8 | 220 | A2 |  | 逆富士ベースライト | 2 | FHF32(高出力) | - | - | - | - | - | - | - | - | - | 48 | 2 | 4 | 76.03 | 2052.81 | [7 empty] | 0 | 0 | 76.03 | 2052.81 |  | 0
11 | 南原小学校 | 本館①-1 | 1F | 南側昇降口 |  | - | 9 | 220 | A1 |  | 逆富士ベースライト | 1 | FHF32(高出力) | - | - | - | - | - | - | - | - | - | 48 | 6 | 6 | 570.24 | 15396.48 | [7 empty] | 0 | 0 | 570.24 | 15396.48 |  | 0
11 | 南原小学校 | 本館①-1 | 1F | 南側昇降口 |  | - | 9 | 220 | A2 |  | 逆富士ベースライト | 2 | FHF32(高出力) | - | - | - | - | - | - | - | - | - | 48 | 1 | 2 | 190.08 | 5132.16 | [7 empty] | 0 | 0 | 190.08 | 5132.16 |  | 0
11 | 南原小学校 | 本館①-1 | 1F | 南側昇降口 | 壁付 | - | 9 | 220 | F2 |  | ウォールライト | 1 | FL20 | - | - | 防湿・防雨型 | - | - | - | - | - | - | 28 | 3 | 3 | 166.32 | 4490.64 | [7 empty] | 0 | 0 | 166.32 | 4490.64 |  | 0
11 | 南原小学校 | 本館①-1 | 1F | 南側階段下ポンプ室 | 壁付 | - | 2 | 220 | CP601 |  | コップ形シーリングライト | 1 | IL60 | - | - | - | - | - | - | - | - | - | 54 | 1 | 1 | 23.76 | 641.52 | [7 empty] | 0 | 0 | 23.76 | 641.52 |  | 0
11 | 南原小学校 | 本館①-1 | 1F | 南側階段下ポンプ室 | 壁付 | - | 2 | 220 | F3 |  | ウォールライト | 1 | FHF32(高出力) | - | - | - | - | - | - | - | - | - | 48 | 2 | 2 | 42.24 | 1140.48 | [7 empty] | 0 | 0 | 42.24 | 1140.48 |  | 0
11 | 南原小学校 | 本館①-1 | 1F | 廊下 |  | - | 9 | 220 | A1 |  | 逆富士ベースライト | 1 | FHF32(高出力) | - | - | - | - | - | - | - | - | - | 48 | 9 | 9 | 855.36 | 23094.72 | [7 empty] | 0 | 0 | 855.36 | 23094.72 |  | 0
11 | 南原小学校 | 本館①-1 | 1F | 廊下 |  | - | 9 | 220 | A2 |  | 逆富士ベースライト | 2 | FHF32(高出力) | - | - | - | - | - | - | - | - | - | 48 | 1 | 2 | 190.08 | 5132.16 | [7 empty] | 0 | 0 | 190.08 | 5132.16 |  | 0
11 | 南原小学校 | 本館①-1 | 1F | 玄関 |  | - | 9 | 220 | A2 |  | 逆富士ベースライト | 2 | FHF32(高出力) | - | - | - | - | - | - | - | - | - | 48 | 1 | 2 | 190.08 | 5132.16 | [7 empty] | 0 | 0 | 190.08 | 5132.16 |  | 0
11 | 南原小学校 | 本館①-1 | 1F | 玄関横倉庫 | 天井直付 | - | 0.5 | 220 | CP601 |  | コップ形シーリングライト | 1 | IL60 | - | - | - | - | - | - | - | - | - | 54 | 1 | 1 | 5.94 | 160.38 | [7 empty] | 0 | 0 | 5.94 | 160.38 |  | 0
11 | 南原小学校 | 本館①-1 | 1F | 玄関軒下 | 壁付 | - | 9 | 220 | F2 |  | ウォールライト | 1 | FL20 | - | - | 防湿・防雨型 | - | - | - | - | - | - | 28 | 2 | 2 | 110.88 | 2993.76 | [7 empty] | 0 | 0 | 110.88 | 2993.76 |  | 0
11 | 南原小学校 | 本館①-1 | 1F | 外壁 | 壁付 | - | 4 | 365 | F2 |  | ウォールライト | 1 | FL20 | - | - | 防湿・防雨型 | - | - | - | - | - | - | 28 | 2 | 2 | 81.76 | 2207.52 | [7 empty] | 0 | 0 | 81.76 | 2207.52 |  | 0
11 | 南原小学校 | 本館①-1 | 1F | 屋外倉庫1 | 対象外 | - | - | - | - | - | - | - | - | - | - | - | - | - | - | - | - | - | - |  | - | 0 | 0 | [7 empty] | 0 | 0 | 0 | 0 |  | 0
11 | 南原小学校 | 本館①-1 | 1F | 屋外倉庫2 | 対象外 | - | - | - | - | - | - | - | - | - | - | - | - | - | - | - | - | - | - |  | - | 0 | 0 | [7 empty] | 0 | 0 | 0 | 0 |  | 0
11 | 南原小学校 | 本館①-1 | 2F | 教育相談室 |  | - | 1.8 | 220 | A1 |  | 逆富士ベースライト | 1 | FHF32(高出力) | - | - | - | - | - | - | - | - | - | 48 | 2 | 2 | 38.02 | 1026.54 | [7 empty] | 0 | 0 | 38.02 | 1026.54 |  | 0
11 | 南原小学校 | 本館①-1 | 2F | 北側男子便所 |  | - | 1.8 | 220 | A1 |  | 逆富士ベースライト | 1 | FHF32(高出力) | - | - | - | - | - | - | - | - | - | 48 | 2 | 2 | 38.02 | 1026.54 | [7 empty] | 0 | 0 | 38.02 | 1026.54 |  | 0
11 | 南原小学校 | 本館①-1 | 2F | 北側女子便所 |  | - | 1.8 | 220 | A2 |  | 逆富士ベースライト | 2 | FHF32(高出力) | - | - | - | - | - | - | - | - | - | 48 | 2 | 4 | 76.03 | 2052.81 | [7 empty] | 0 | 0 | 76.03 | 2052.81 |  | 0
11 | 南原小学校 | 本館①-1 | 2F | 廊下 | 壁付 | - | 2 | 220 | F3 |  | ウォールライト | 1 | FHF32(高出力) | - | - | - | - | - | - | - | - | - | 48 | 2 | 2 | 42.24 | 1140.48 | [7 empty] | 0 | 0 | 42.24 | 1140.48 |  | 0
11 | 南原小学校 | 本館①-1 | 2F | 配膳室 |  | - | 0.5 | 220 | A1 |  | 逆富士ベースライト | 1 | FHF32(高出力) | - | - | - | - | - | - | - | - | - | 48 | 1 | 1 | 5.28 | 142.56 | [7 empty] | 0 | 0 | 5.28 | 142.56 |  | 0
11 | 南原小学校 | 本館①-1 | 2F | 多目的室 |  | - | 6.5 | 220 | B322 |  | 逆富士ベースライト | 2 | FHF32(高出力) | - | - | - | - | - | - | - | - | - | 48 | 2 | 4 | 274.56 | 7413.12 | [7 empty] | 0 | 0 | 274.56 | 7413.12 |  | 0
11 | 南原小学校 | 本館①-1 | 2F | 多目的室 |  | - | 6.5 | 220 | K321 |  | 黒板灯 | 1 | FHF32(高出力) | - | - | 直付 | - | - | - | - | - | - | 48 | 10 | 10 | 686.4 | 18532.8 | [7 empty] | 0 | 0 | 686.4 | 18532.8 |  | 0
11 | 南原小学校 | 本館①-1 | 2F | 普通教室 |  | - | 0.5 | 220 | B322 |  | 逆富士ベースライト | 2 | FHF32(高出力) | - | - | - | - | - | - | - | - | - | 48 | 2 | 4 | 21.12 | 570.24 | [7 empty] | 0 | 0 | 21.12 | 570.24 |  | 0
11 | 南原小学校 | 本館①-1 | 2F | 普通教室 |  | - | 9 | 220 | C1 |  | 直付下面開放 | 1 | FHF32(高出力) | - | - | スクールコンフォート | - | - | - | - | - | - | 48 | 4 | 4 | 380.16 | 10264.32 | [7 empty] | 0 | 0 | 380.16 | 10264.32 |  | 0
11 | 南原小学校 | 本館①-1 | 2F | 普通教室 |  | - | 9 | 220 | C2 |  | 直付下面開放 | 2 | FHF32(高出力) | - | - | パイプ吊 | スクールコンフォート | - | - | - | - | - | 48 | 2 | 4 | 380.16 | 10264.32 | [7 empty] | 0 | 0 | 380.16 | 10264.32 |  | 0
11 | 南原小学校 | 本館①-1 | 2F | 普通教室 |  | - | 9 | 220 | E1 |  | 黒板灯 | 1 | FHF32(高出力) | - | - | 直付 | - | - | - | - | - | - | 48 | 2 | 2 | 190.08 | 5132.16 | [7 empty] | 0 | 0 | 190.08 | 5132.16 |  | 0
11 | 南原小学校 | 本館①-1 | 2F | 普通教室 |  | - | 9 | 220 | C1 |  | 直付下面開放 | 1 | FHF32(高出力) | - | - | スクールコンフォート | - | - | - | - | - | - | 48 | 4 | 4 | 380.16 | 10264.32 | [7 empty] | 0 | 0 | 380.16 | 10264.32 |  | 0
11 | 南原小学校 | 本館①-1 | 2F | 普通教室 |  | - | 9 | 220 | C2 |  | 直付下面開放 | 2 | FHF32(高出力) | - | - | パイプ吊 | スクールコンフォート | - | - | - | - | - | 48 | 2 | 4 | 380.16 | 10264.32 | [7 empty] | 0 | 0 | 380.16 | 10264.32 |  | 0
11 | 南原小学校 | 本館①-1 | 2F | 普通教室 |  | - | 9 | 220 | E1 |  | 黒板灯 | 1 | FHF32(高出力) | - | - | 直付 | - | - | - | - | - | - | 48 | 2 | 2 | 190.08 | 5132.16 | [7 empty] | 0 | 0 | 190.08 | 5132.16 |  | 0
11 | 南原小学校 | 本館①-1 | 2F | 普通教室 |  | - | 9 | 220 | C1 |  | 直付下面開放 | 1 | FHF32(高出力) | - | - | スクールコンフォート | - | - | - | - | - | - | 48 | 4 | 4 | 380.16 | 10264.32 | [7 empty] | 0 | 0 | 380.16 | 10264.32 |  | 0
11 | 南原小学校 | 本館①-1 | 2F | 普通教室 |  | - | 9 | 220 | C2 |  | 直付下面開放 | 2 | FHF32(高出力) | - | - | パイプ吊 | スクールコンフォート | - | - | - | - | - | 48 | 2 | 4 | 380.16 | 10264.32 | [7 empty] | 0 | 0 | 380.16 | 10264.32 |  | 0
11 | 南原小学校 | 本館①-1 | 2F | 普通教室 |  | - | 9 | 220 | E1 |  | 黒板灯 | 1 | FHF32(高出力) | - | - | 直付 | - | - | - | - | - | - | 48 | 2 | 2 | 190.08 | 5132.16 | [7 empty] | 0 | 0 | 190.08 | 5132.16 |  | 0
11 | 南原小学校 | 本館①-1 | 2F | 学習室 |  | - | 9 | 220 | C1 |  | 直付下面開放 | 1 | FHF32(高出力) | - | - | スクールコンフォート | - | - | - | - | - | - | 48 | 4 | 4 | 380.16 | 10264.32 | [7 empty] | 0 | 0 | 380.16 | 10264.32 |  | 0
11 | 南原小学校 | 本館①-1 | 2F | 学習室 |  | - | 9 | 220 | C2 |  | 直付下面開放 | 2 | FHF32(高出力) | - | - | パイプ吊 | スクールコンフォート | - | - | - | - | - | 48 | 2 | 4 | 380.16 | 10264.32 | [7 empty] | 0 | 0 | 380.16 | 10264.32 |  | 0
11 | 南原小学校 | 本館①-1 | 2F | 学習室 |  | - | 9 | 220 | E1 |  | 黒板灯 | 1 | FHF32(高出力) | - | - | 直付 | - | - | - | - | - | - | 48 | 2 | 2 | 190.08 | 5132.16 | [7 empty] | 0 | 0 | 190.08 | 5132.16 |  | 0
11 | 南原小学校 | 本館①-1 | 2F | 外国語教室 |  | - | 9 | 220 | C1 |  | 直付下面開放 | 1 | FHF32(高出力) | - | - | スクールコンフォート | - | - | - | - | - | - | 48 | 4 | 4 | 380.16 | 10264.32 | [7 empty] | 0 | 0 | 380.16 | 10264.32 |  | 0
11 | 南原小学校 | 本館①-1 | 2F | 外国語教室 |  | - | 9 | 220 | C2 |  | 直付下面開放 | 2 | FHF32(高出力) | - | - | パイプ吊 | スクールコンフォート | - | - | - | - | - | 48 | 2 | 4 | 380.16 | 10264.32 | [7 empty] | 0 | 0 | 380.16 | 10264.32 |  | 0
11 | 南原小学校 | 本館①-1 | 2F | 外国語教室 |  | - | 9 | 220 | E1 |  | 黒板灯 | 1 | FHF32(高出力) | - | - | 直付 | - | - | - | - | - | - | 48 | 2 | 2 | 190.08 | 5132.16 | [7 empty] | 0 | 0 | 190.08 | 5132.16 |  | 0
11 | 南原小学校 | 本館①-1 | 2F | 教材室 |  | - | 1.8 | 220 | A1 |  | 逆富士ベースライト | 1 | FHF32(高出力) | - | - | - | - | - | - | - | - | - | 48 | 1 | 1 | 19.01 | 513.27 | [7 empty] | 0 | 0 | 19.01 | 513.27 |  | 0
11 | 南原小学校 | 本館①-1 | 2F | 多目的室 |  | - | 9 | 220 | C1 |  | 直付下面開放 | 1 | FHF32(高出力) | - | - | スクールコンフォート | - | - | - | - | - | - | 48 | 4 | 4 | 380.16 | 10264.32 | [7 empty] | 0 | 0 | 380.16 | 10264.32 |  | 0
11 | 南原小学校 | 本館①-1 | 2F | 多目的室 |  | - | 9 | 220 | C2 |  | 直付下面開放 | 2 | FHF32(高出力) | - | - | パイプ吊 | スクールコンフォート | - | - | - | - | - | 48 | 2 | 4 | 380.16 | 10264.32 | [7 empty] | 0 | 0 | 380.16 | 10264.32 |  | 0
11 | 南原小学校 | 本館①-1 | 2F | 多目的室 |  | - | 9 | 220 | E1 |  | 黒板灯 | 1 | FHF32(高出力) | - | - | 直付 | - | - | - | - | - | - | 48 | 2 | 2 | 190.08 | 5132.16 | [7 empty] | 0 | 0 | 190.08 | 5132.16 |  | 0
11 | 南原小学校 | 本館①-1 | 2F | 南側女子便所 |  | - | 1.8 | 220 | A1 |  | 逆富士ベースライト | 1 | FHF32(高出力) | - | - | - | - | - | - | - | - | - | 48 | 2 | 2 | 38.02 | 1026.54 | [7 empty] | 0 | 0 | 38.02 | 1026.54 |  | 0
11 | 南原小学校 | 本館①-1 | 2F | 南側男子便所 |  | - | 1.8 | 220 | A2 |  | 逆富士ベースライト | 2 | FHF32(高出力) | - | - | - | - | - | - | - | - | - | 48 | 2 | 4 | 76.03 | 2052.81 | [7 empty] | 0 | 0 | 76.03 | 2052.81 |  | 0
11 | 南原小学校 | 本館①-1 | 2F | 廊下 | 壁付 | - | 2 | 220 | F3 |  | ウォールライト | 1 | FHF32(高出力) | - | - | - | - | - | - | - | - | - | 48 | 2 | 2 | 42.24 | 1140.48 | [7 empty] | 0 | 0 | 42.24 | 1140.48 |  | 0
11 | 南原小学校 | 本館①-1 | 2F | 廊下 |  | - | 9 | 220 | A1 |  | 逆富士ベースライト | 1 | FHF32(高出力) | - | - | - | - | - | - | - | - | - | 48 | 9 | 9 | 855.36 | 23094.72 | [7 empty] | 0 | 0 | 855.36 | 23094.72 |  | 0
11 | 南原小学校 | 本館①-1 | 2F | 廊下 |  | - | 9 | 220 | A2 |  | 逆富士ベースライト | 2 | FHF32(高出力) | - | - | - | - | - | - | - | - | - | 48 | 3 | 6 | 570.24 | 15396.48 | [7 empty] | 0 | 0 | 570.24 | 15396.48 |  | 0
11 | 南原小学校 | 本館①-1 | 3F | 北側男子便所 |  | - | 1.8 | 220 | A1 |  | 逆富士ベースライト | 1 | FHF32(高出力) | - | - | - | - | - | - | - | - | - | 48 | 2 | 2 | 38.02 | 1026.54 | [7 empty] | 0 | 0 | 38.02 | 1026.54 |  | 0
11 | 南原小学校 | 本館①-1 | 3F | 北側女子便所 |  | - | 1.8 | 220 | A2 |  | 逆富士ベースライト | 2 | FHF32(高出力) | - | - | - | - | - | - | - | - | - | 48 | 2 | 4 | 76.03 | 2052.81 | [7 empty] | 0 | 0 | 76.03 | 2052.81 |  | 0
11 | 南原小学校 | 本館①-1 | 3F | 廊下 | 壁付 | - | 2 | 220 | F3 |  | ウォールライト | 1 | FHF32(高出力) | - | - | - | - | - | - | - | - | - | 48 | 2 | 2 | 42.24 | 1140.48 | [7 empty] | 0 | 0 | 42.24 | 1140.48 |  | 0
11 | 南原小学校 | 本館①-1 | 3F | 配膳室 |  | - | 0.5 | 220 | A1 |  | 逆富士ベースライト | 1 | FHF32(高出力) | - | - | - | - | - | - | - | - | - | 48 | 1 | 1 | 5.28 | 142.56 | [7 empty] | 0 | 0 | 5.28 | 142.56 |  | 0
11 | 南原小学校 | 本館①-1 | 3F | 図書室 |  | - | 6.5 | 220 | C1 |  | 直付下面開放 | 1 | FHF32(高出力) | - | - | スクールコンフォート | - | - | - | - | - | - | 48 | 16 | 16 | 1098.24 | 29652.48 | [7 empty] | 0 | 0 | 1098.24 | 29652.48 |  | 0
11 | 南原小学校 | 本館①-1 | 3F | 北側教材室 |  | - | 1.8 | 220 | A1 |  | 逆富士ベースライト | 1 | FHF32(高出力) | - | - | - | - | - | - | - | - | - | 48 | 1 | 1 | 19.01 | 513.27 | [7 empty] | 0 | 0 | 19.01 | 513.27 |  | 0
11 | 南原小学校 | 本館①-1 | 3F | 普通教室 |  | - | 9 | 220 | C1 |  | 直付下面開放 | 1 | FHF32(高出力) | - | - | スクールコンフォート | - | - | - | - | - | - | 48 | 4 | 4 | 380.16 | 10264.32 | [7 empty] | 0 | 0 | 380.16 | 10264.32 |  | 0
11 | 南原小学校 | 本館①-1 | 3F | 普通教室 |  | - | 9 | 220 | C2 |  | 直付下面開放 | 2 | FHF32(高出力) | - | - | パイプ吊 | スクールコンフォート | - | - | - | - | - | 48 | 2 | 4 | 380.16 | 10264.32 | [7 empty] | 0 | 0 | 380.16 | 10264.32 |  | 0
11 | 南原小学校 | 本館①-1 | 3F | 普通教室 |  | - | 9 | 220 | E1 |  | 黒板灯 | 1 | FHF32(高出力) | - | - | 直付 | - | - | - | - | - | - | 48 | 2 | 2 | 190.08 | 5132.16 | [7 empty] | 0 | 0 | 190.08 | 5132.16 |  | 0
11 | 南原小学校 | 本館①-1 | 3F | 普通教室 |  | - | 9 | 220 | C1 |  | 直付下面開放 | 1 | FHF32(高出力) | - | - | スクールコンフォート | - | - | - | - | - | - | 48 | 4 | 4 | 380.16 | 10264.32 | [7 empty] | 0 | 0 | 380.16 | 10264.32 |  | 0
11 | 南原小学校 | 本館①-1 | 3F | 普通教室 |  | - | 9 | 220 | C2 |  | 直付下面開放 | 2 | FHF32(高出力) | - | - | パイプ吊 | スクールコンフォート | - | - | - | - | - | 48 | 2 | 4 | 380.16 | 10264.32 | [7 empty] | 0 | 0 | 380.16 | 10264.32 |  | 0
11 | 南原小学校 | 本館①-1 | 3F | 普通教室 |  | - | 9 | 220 | E1 |  | 黒板灯 | 1 | FHF32(高出力) | - | - | 直付 | - | - | - | - | - | - | 48 | 2 | 2 | 190.08 | 5132.16 | [7 empty] | 0 | 0 | 190.08 | 5132.16 |  | 0
11 | 南原小学校 | 本館①-1 | 3F | 普通教室 |  | - | 9 | 220 | C1 |  | 直付下面開放 | 1 | FHF32(高出力) | - | - | スクールコンフォート | - | - | - | - | - | - | 48 | 4 | 4 | 380.16 | 10264.32 | [7 empty] | 0 | 0 | 380.16 | 10264.32 |  | 0
11 | 南原小学校 | 本館①-1 | 3F | 普通教室 |  | - | 9 | 220 | C2 |  | 直付下面開放 | 2 | FHF32(高出力) | - | - | パイプ吊 | スクールコンフォート | - | - | - | - | - | 48 | 2 | 4 | 380.16 | 10264.32 | [7 empty] | 0 | 0 | 380.16 | 10264.32 |  | 0
11 | 南原小学校 | 本館①-1 | 3F | 普通教室 |  | - | 9 | 220 | E1 |  | 黒板灯 | 1 | FHF32(高出力) | - | - | 直付 | - | - | - | - | - | - | 48 | 2 | 2 | 190.08 | 5132.16 | [7 empty] | 0 | 0 | 190.08 | 5132.16 |  | 0
11 | 南原小学校 | 本館①-1 | 3F | 普通教室 |  | - | 9 | 220 | C1 |  | 直付下面開放 | 1 | FHF32(高出力) | - | - | スクールコンフォート | - | - | - | - | - | - | 48 | 4 | 4 | 380.16 | 10264.32 | [7 empty] | 0 | 0 | 380.16 | 10264.32 |  | 0
11 | 南原小学校 | 本館①-1 | 3F | 普通教室 |  | - | 9 | 220 | C2 |  | 直付下面開放 | 2 | FHF32(高出力) | - | - | パイプ吊 | スクールコンフォート | - | - | - | - | - | 48 | 2 | 4 | 380.16 | 10264.32 | [7 empty] | 0 | 0 | 380.16 | 10264.32 |  | 0
11 | 南原小学校 | 本館①-1 | 3F | 普通教室 |  | - | 9 | 220 | E1 |  | 黒板灯 | 1 | FHF32(高出力) | - | - | 直付 | - | - | - | - | - | - | 48 | 2 | 2 | 190.08 | 5132.16 | [7 empty] | 0 | 0 | 190.08 | 5132.16 |  | 0
11 | 南原小学校 | 本館①-1 | 3F | 児童会室 |  | - | 9 | 220 | C1 |  | 直付下面開放 | 1 | FHF32(高出力) | - | - | スクールコンフォート | - | - | - | - | - | - | 48 | 4 | 4 | 380.16 | 10264.32 | [7 empty] | 0 | 0 | 380.16 | 10264.32 |  | 0
11 | 南原小学校 | 本館①-1 | 3F | 児童会室 |  | - | 9 | 220 | C2 |  | 直付下面開放 | 2 | FHF32(高出力) | - | - | パイプ吊 | スクールコンフォート | - | - | - | - | - | 48 | 2 | 4 | 380.16 | 10264.32 | [7 empty] | 0 | 0 | 380.16 | 10264.32 |  | 0
11 | 南原小学校 | 本館①-1 | 3F | 児童会室 |  | - | 9 | 220 | E1 |  | 黒板灯 | 1 | FHF32(高出力) | - | - | 直付 | - | - | - | - | - | - | 48 | 2 | 2 | 190.08 | 5132.16 | [7 empty] | 0 | 0 | 190.08 | 5132.16 |  | 0
11 | 南原小学校 | 本館①-1 | 3F | 南側教材室 |  | - | 1.8 | 220 | A1 |  | 逆富士ベースライト | 1 | FHF32(高出力) | - | - | - | - | - | - | - | - | - | 48 | 1 | 1 | 19.01 | 513.27 | [7 empty] | 0 | 0 | 19.01 | 513.27 |  | 0
11 | 南原小学校 | 本館①-1 | 3F | タブレットルーム |  | - | 3.25 | 220 | C1 |  | 直付下面開放 | 1 | FHF32(高出力) | - | - | スクールコンフォート | - | - | - | - | - | - | 48 | 6 | 6 | 205.92 | 5559.84 | [7 empty] | 0 | 0 | 205.92 | 5559.84 |  | 0
11 | 南原小学校 | 本館①-1 | 3F | タブレットルーム |  | - | 3.25 | 220 | C2 |  | 直付下面開放 | 2 | FHF32(高出力) | - | - | パイプ吊 | スクールコンフォート | - | - | - | - | - | 48 | 2 | 4 | 137.28 | 3706.56 | [7 empty] | 0 | 0 | 137.28 | 3706.56 |  | 0
11 | 南原小学校 | 本館①-1 | 3F | 南側女子便所 |  | - | 1.8 | 220 | A2 |  | 逆富士ベースライト | 2 | FHF32(高出力) | - | - | - | - | - | - | - | - | - | 48 | 2 | 4 | 76.03 | 2052.81 | [7 empty] | 0 | 0 | 76.03 | 2052.81 |  | 0
11 | 南原小学校 | 本館①-1 | 3F | 南側男子便所 |  | - | 1.8 | 220 | A1 |  | 逆富士ベースライト | 1 | FHF32(高出力) | - | - | - | - | - | - | - | - | - | 48 | 2 | 2 | 38.02 | 1026.54 | [7 empty] | 0 | 0 | 38.02 | 1026.54 |  | 0
11 | 南原小学校 | 本館①-1 | 3F | 廊下 | 壁付 | - | 2 | 220 | F3 |  | ウォールライト | 1 | FHF32(高出力) | - | - | - | - | - | - | - | - | - | 48 | 2 | 2 | 42.24 | 1140.48 | [7 empty] | 0 | 0 | 42.24 | 1140.48 |  | 0
11 | 南原小学校 | 本館①-1 | 3F | 廊下 |  | - | 9 | 220 | A1 |  | 逆富士ベースライト | 1 | FHF32(高出力) | - | - | - | - | - | - | - | - | - | 48 | 8 | 8 | 760.32 | 20528.64 | [7 empty] | 0 | 0 | 760.32 | 20528.64 |  | 0
11 | 南原小学校 | 本館①-1 | 3F | 廊下 |  | - | 9 | 220 | A2 |  | 逆富士ベースライト | 2 | FHF32(高出力) | - | - | - | - | - | - | - | - | - | 48 | 2 | 4 | 380.16 | 10264.32 | [7 empty] | 0 | 0 | 380.16 | 10264.32 |  | 0
11 | 南原小学校 | 本館①-1 | 1-3F | 北側階段 |  | - | 5.45 | 220 | A1 |  | 逆富士ベースライト | 1 | FHF32(高出力) | - | - | - | - | - | - | - | - | - | 48 | 2 | 2 | 115.1 | 3107.7 | [7 empty] | 0 | 0 | 115.1 | 3107.7 |  | 0
11 | 南原小学校 | 本館①-1 | 1-RF | 南側階段 |  | - | 5.45 | 220 | A1 |  | 逆富士ベースライト | 1 | FHF32(高出力) | - | - | - | - | - | - | - | - | - | 48 | 4 | 4 | 230.21 | 6215.67 | [7 empty] | 0 | 0 | 230.21 | 6215.67 |  | 0
11 | 南原小学校 | 本館①-1 | 1-RF | 南側階段 | 天井直付 | - | 5.45 | 220 | CP601 |  | コップ形シーリングライト | 1 | IL60 | - | - | - | - | - | - | - | - | - | 54 | 1 | 1 | 64.75 | 1748.25 | [7 empty] | 0 | 0 | 64.75 | 1748.25 |  | 0
11 | 南原小学校 | 本館①-1 | 1-RF | 南側階段 | 壁付 | - | 5.45 | 220 | F2 |  | ウォールライト | 1 | FL20 | - | - | 防湿・防雨型 | - | - | - | - | - | - | 28 | 2 | 2 | 67.14 | 1812.78 | [7 empty] | 0 | 0 | 67.14 | 1812.78 |  | 0
11 | 南原小学校 | 体育館④-1 | 1F | 渡り廊下 |  | - | 9 | 220 | J161W |  | 笠付トラフ形ベースライト | 1 | FHF16(高出力) | - | - | WP | - | - | - | - | - | - | 27 | 2 | 2 | 106.92 | 2886.84 | [7 empty] | 0 | 0 | 106.92 | 2886.84 |  | 0
11 | 南原小学校 | 体育館④-1 | 1F | 男子便所 |  | - | 1.8 | 220 | B322 |  | 逆富士ベースライト | 2 | FHF32(高出力) | - | - | - | - | - | - | - | - | - | 48 | 2 | 4 | 76.03 | 2052.81 | [7 empty] | 0 | 0 | 76.03 | 2052.81 |  | 0
11 | 南原小学校 | 体育館④-1 | 1F | 女子便所 |  | - | 1.8 | 220 | B322 |  | 逆富士ベースライト | 2 | FHF32(高出力) | - | - | - | - | - | - | - | - | - | 48 | 2 | 4 | 76.03 | 2052.81 | [7 empty] | 0 | 0 | 76.03 | 2052.81 |  | 0
11 | 南原小学校 | 体育館④-1 | 1F | 女子便所 |  | - | 1.8 | 220 | A321 |  | 逆富士ベースライト | 1 | FHF32(高出力) | - | - | - | - | - | - | - | - | - | 48 | 1 | 1 | 19.01 | 513.27 | [7 empty] | 0 | 0 | 19.01 | 513.27 |  | 0
11 | 南原小学校 | 体育館④-1 | 1F | みんなのトイレ |  | - | 1.8 | 220 | A321 |  | 逆富士ベースライト | 1 | FHF32(高出力) | - | - | - | - | - | - | - | - | - | 48 | 1 | 1 | 19.01 | 513.27 | [7 empty] | 0 | 0 | 19.01 | 513.27 |  | 0
11 | 南原小学校 | 体育館④-1 | 1F | 音楽準備室 |  | - | 0.5 | 220 | B322 |  | 逆富士ベースライト | 2 | FHF32(高出力) | - | - | - | - | - | - | - | - | - | 48 | 2 | 4 | 21.12 | 570.24 | [7 empty] | 0 | 0 | 21.12 | 570.24 |  | 0
11 | 南原小学校 | 体育館④-1 | 1F | 音楽室 |  | - | 6.5 | 220 | A321 |  | 逆富士ベースライト | 1 | FHF32(高出力) | - | - | - | - | - | - | - | - | - | 48 | 2 | 2 | 137.28 | 3706.56 | [7 empty] | 0 | 0 | 137.28 | 3706.56 |  | 0
11 | 南原小学校 | 体育館④-1 | 1F | 音楽室 |  | - | 6.5 | 220 | U322 |  | 埋込ベースライト | 2 | FHF32(高出力) | - | - | - | - | - | - | - | - | - | 48 | 15 | 30 | 2059.2 | 55598.4 | [7 empty] | 0 | 0 | 2059.2 | 55598.4 |  | 0
11 | 南原小学校 | 体育館④-1 | 1F | 作業室 |  | - | 1.8 | 220 | B322 |  | 逆富士ベースライト | 2 | FHF32(高出力) | - | - | - | - | - | - | - | - | - | 48 | 2 | 4 | 76.03 | 2052.81 | [7 empty] | 0 | 0 | 76.03 | 2052.81 |  | 0
11 | 南原小学校 | 体育館④-1 | 1F | 理科室 |  | - | 6.5 | 220 | K321 |  | 黒板灯 | 1 | FHF32(高出力) | - | - | 直付 | - | - | - | - | - | - | 48 | 2 | 2 | 137.28 | 3706.56 | [7 empty] | 0 | 0 | 137.28 | 3706.56 |  | 0
11 | 南原小学校 | 体育館④-1 | 1F | 理科室 |  | - | 6.5 | 220 | B322 |  | 逆富士ベースライト | 2 | FHF32(高出力) | - | - | - | - | - | - | - | - | - | 48 | 10 | 20 | 1372.8 | 37065.6 | [7 empty] | 0 | 0 | 1372.8 | 37065.6 |  | 0
11 | 南原小学校 | 体育館④-1 | 1F | 理科準備室 |  | - | 0.5 | 220 | B322 |  | 逆富士ベースライト | 2 | FHF32(高出力) | - | - | - | - | - | - | - | - | - | 48 | 2 | 4 | 21.12 | 570.24 | [7 empty] | 0 | 0 | 21.12 | 570.24 |  | 0
11 | 南原小学校 | 体育館④-1 | 1F | 家庭科室 |  | - | 6.5 | 220 | K321 |  | 黒板灯 | 1 | FHF32(高出力) | - | - | 直付 | - | - | - | - | - | - | 48 | 2 | 2 | 137.28 | 3706.56 | [7 empty] | 0 | 0 | 137.28 | 3706.56 |  | 0
11 | 南原小学校 | 体育館④-1 | 1F | 家庭科室 |  | - | 6.5 | 220 | B322 |  | 逆富士ベースライト | 2 | FHF32(高出力) | - | - | - | - | - | - | - | - | - | 48 | 10 | 20 | 1372.8 | 37065.6 | [7 empty] | 0 | 0 | 1372.8 | 37065.6 |  | 0
11 | 南原小学校 | 体育館④-1 | 1F | 家庭科準備室 |  | - | 0.5 | 220 | B322 |  | 逆富士ベースライト | 2 | FHF32(高出力) | - | - | - | - | - | - | - | - | - | 48 | 2 | 4 | 21.12 | 570.24 | [7 empty] | 0 | 0 | 21.12 | 570.24 |  | 0
11 | 南原小学校 | 体育館④-1 | 1F | 南側階段下倉庫 | 壁付 | - | 0.5 | 220 | C21G |  | トラフ形ベースライト | 1 | FL20 | - | - | ガード付 | - | - | - | - | - | - | 28 | 1 | 1 | 3.08 | 83.16 | [7 empty] | 0 | 0 | 3.08 | 83.16 |  | 0
11 | 南原小学校 | 体育館④-1 | 1F | 図工準備室 |  | - | 0.5 | 220 | B322 |  | 逆富士ベースライト | 2 | FHF32(高出力) | - | - | - | - | - | - | - | - | - | 48 | 1 | 2 | 10.56 | 285.12 | [7 empty] | 0 | 0 | 10.56 | 285.12 |  | 0
11 | 南原小学校 | 体育館④-1 | 1F | 図工室 |  | - | 6.5 | 220 | K321 |  | 黒板灯 | 1 | FHF32(高出力) | - | - | 直付 | - | - | - | - | - | - | 48 | 2 | 2 | 137.28 | 3706.56 | [7 empty] | 0 | 0 | 137.28 | 3706.56 |  | 0
11 | 南原小学校 | 体育館④-1 | 1F | 図工室 |  | - | 6.5 | 220 | B322 |  | 逆富士ベースライト | 2 | FHF32(高出力) | - | - | - | - | - | - | - | - | - | 48 | 10 | 20 | 1372.8 | 37065.6 | [7 empty] | 0 | 0 | 1372.8 | 37065.6 |  | 0
11 | 南原小学校 | 体育館④-1 | 1F | 図工室横倉庫 |  | - | 0.5 | 220 | B322 |  | 逆富士ベースライト | 2 | FHF32(高出力) | - | - | - | - | - | - | - | - | - | 48 | 1 | 2 | 10.56 | 285.12 | [7 empty] | 0 | 0 | 10.56 | 285.12 |  | 0
11 | 南原小学校 | 体育館④-1 | 1F | 廊下 |  | - | 9 | 220 | A321 |  | 逆富士ベースライト | 1 | FHF32(高出力) | - | - | - | - | - | - | - | - | - | 48 | 10 | 10 | 950.4 | 25660.8 | [7 empty] | 0 | 0 | 950.4 | 25660.8 |  | 0
11 | 南原小学校 | 体育館④-1 | 1F | 作業室横倉庫 | 壁付 | - | 1.8 | 220 | C21G |  | トラフ形ベースライト | 1 | FL20 | - | - | ガード付 | - | - | - | - | - | - | 28 | 1 | 1 | 11.09 | 299.43 | [7 empty] | 0 | 0 | 11.09 | 299.43 |  | 0
11 | 南原小学校 | 体育館④-1 | 1F | 外壁 | 壁付 | - | 4 | 365 | D21W |  | ウォールライト | 1 | FL20 | - | - | WP | - | - | - | - | - | - | 28 | 4 | 4 | 163.52 | 4415.04 | [7 empty] | 0 | 0 | 163.52 | 4415.04 |  | 0
11 | 南原小学校 | 体育館④-2 | 2F | 渡り廊下 |  | - | 1.8 | 220 | A161W |  | 逆富士ベースライト | 1 | FHF16(高出力) | - | - | WP | - | - | - | - | - | - | 27 | 1 | 1 | 10.69 | 288.63 | [7 empty] | 0 | 0 | 10.69 | 288.63 |  | 0
11 | 南原小学校 | 体育館④-2 | 2F | 器具庫 |  | - | 1.8 | 220 | B322G |  | 逆富士ベースライト | 2 | FHF32(高出力) | - | - | ガード付 | - | - | - | - | - | - | 48 | 2 | 4 | 76.03 | 2052.81 | [7 empty] | 0 | 0 | 76.03 | 2052.81 |  | 0
11 | 南原小学校 | 体育館④-2 | 2F | ホール |  | - | 1.8 | 220 | B322 |  | 逆富士ベースライト | 2 | FHF32(高出力) | - | - | - | - | - | - | - | - | - | 48 | 1 | 2 | 38.02 | 1026.54 | [7 empty] | 0 | 0 | 38.02 | 1026.54 |  | 0
11 | 南原小学校 | 体育館④-2 | 2F | 西側控室 |  | - | 1.8 | 220 | A321G |  | 逆富士ベースライト | 1 | FHF32(高出力) | - | - | ガード付 | - | - | - | - | - | - | 48 | 2 | 2 | 38.02 | 1026.54 | [7 empty] | 0 | 0 | 38.02 | 1026.54 |  | 0
11 | 南原小学校 | 体育館④-2 | 2F | 東側控室 |  | - | 1.8 | 220 | - | - | - | - | - | - | - | - | - | - | - | - | - | - | - |  | - | 0 | 0 | [7 empty] | 0 | 0 | 0 | 0 |  | 0
11 | 南原小学校 | 体育館④-2 | 2F | バルコニー |  | - | 4 | 365 | D21W |  | ウォールライト | 1 | FL20 | - | - | WP | - | - | - | - | - | - | 28 | 2 | 2 | 81.76 | 2207.52 | [7 empty] | 0 | 0 | 81.76 | 2207.52 |  | 0
11 | 南原小学校 | 体育館④-2 | 3F | アリーナ天井 |  | - | 1.8 | 220 | F400G |  | 高天井照明 | 1 | MF400 | - | - | 昇降装置付 | ガード付 | - | - | - | - | - | 433 | 20 | 20 | 3429.36 | 92592.72 | [7 empty] | 0 | 0 | 3429.36 | 92592.72 |  | 0
11 | 南原小学校 | 体育館④-2 | 3F | 放送室 |  | - | 1.8 | 220 | B322 |  | 逆富士ベースライト | 2 | FHF32(高出力) | - | - | - | - | - | - | - | - | - | 48 | 2 | 4 | 76.03 | 2052.81 | [7 empty] | 0 | 0 | 76.03 | 2052.81 |  | 0
11 | 南原小学校 | 体育館④-2 | 3F | 東側控室上部 | 壁付 | - | 1.8 | 220 | A321 |  | 逆富士ベースライト | 1 | FHF32(高出力) | - | - | - | - | - | - | - | - | - | 48 | 1 | 1 | 19.01 | 513.27 | [7 empty] | 0 | 0 | 19.01 | 513.27 |  | 0
11 | 南原小学校 | 体育館④-2 | 3F | ステージ上部 | レースウェイ | - | 1.8 | 220 | J322 |  | 笠付トラフ形ベースライト | 2 | FHF32(高出力) | - | - | - | - | - | - | - | - | - | 48 | 12 | 24 | 456.19 | 12317.13 | [7 empty] | 0 | 0 | 456.19 | 12317.13 |  | 0
11 | 南原小学校 | 体育館④-2 | 3F | ステージ上部 | 配線ダクト | - | 1.8 | 220 | M80 |  | スポットライト | 1 | IL80 | - | - | ステージ照明 | 配線ダクト | - | - | - | - | - | 80 | 6 | 6 | 190.08 | 5132.16 | [7 empty] | 0 | 0 | 190.08 | 5132.16 |  | 0
11 | 南原小学校 | 体育館④-2 | 1-2F | 北東側階段 |  | - | 5.5 | 220 | E21 |  | ウォールライト | 1 | FL20 | - | - | - | - | - | - | - | - | - | 28 | 2 | 2 | 67.76 | 1829.52 | [7 empty] | 0 | 0 | 67.76 | 1829.52 |  | 0
11 | 南原小学校 | 体育館④-2 | 1-2F | 北東側階段 |  | - | 5.5 | 220 | A161 |  | 逆富士ベースライト | 1 | FHF16(高出力) | - | - | - | - | - | - | - | - | - | 27 | 1 | 1 | 32.67 | 882.09 | [7 empty] | 0 | 0 | 32.67 | 882.09 |  | 0
11 | 南原小学校 | 体育館④-2 | 1-2F | 南東側階段 |  | - | 5.5 | 220 | A321 |  | 逆富士ベースライト | 1 | FHF32(高出力) | - | - | - | - | - | - | - | - | - | 48 | 2 | 2 | 116.16 | 3136.32 | [7 empty] | 0 | 0 | 116.16 | 3136.32 |  | 0
11 | 南原小学校 | 体育館④-2 | 1-2F | 南東側階段 | 壁付 | - | 5.5 | 220 | L321 |  | コーナーライト | 1 | FHF32(高出力) | - | - | - | - | - | - | - | - | - | 48 | 1 | 1 | 58.08 | 1568.16 | [7 empty] | 0 | 0 | 58.08 | 1568.16 |  | 0
11 | 南原小学校 | 体育館④-2 | 2-3F | 北西側階段 | 壁付 | - | 1.8 | 220 | E21 |  | ウォールライト | 1 | FL20 | - | - | - | - | - | - | - | - | - | 28 | 1 | 1 | 11.09 | 299.43 | [7 empty] | 0 | 0 | 11.09 | 299.43 |  | 0
[26 empty] | 0 | 0 | [7 empty] | 0 | 0 | 0 | 0 |  | 0
[26 empty] | 0 | 0 | [7 empty] | 0 | 0 | 0 | 0 |  | 0
[26 empty] | 0 | 0 | [7 empty] | 0 | 0 | 0 | 0 |  | 0
[26 empty] | 0 | 0 | [7 empty] | 0 | 0 | 0 | 0 |  | 0
[26 empty] | 0 | 0 | [7 empty] | 0 | 0 | 0 | 0 |  | 0
[26 empty] | 0 | 0 | [7 empty] | 0 | 0 | 0 | 0 |  | 0
[26 empty] | 0 | 0 | [7 empty] | 0 | 0 | 0 | 0 |  | 0
[26 empty] | 0 | 0 | [7 empty] | 0 | 0 | 0 | 0 |  | 0
[26 empty] | 0 | 0 | [7 empty] | 0 | 0 | 0 | 0 |  | 0
[26 empty] | 0 | 0 | [7 empty] | 0 | 0 | 0 | 0 |  | 0
[26 empty] | 0 | 0 | [7 empty] | 0 | 0 | 0 | 0 |  | 0
[26 empty] | 0 | 0 | [7 empty] | 0 | 0 | 0 | 0 |  | 0
[26 empty] | 0 | 0 | [7 empty] | 0 | 0 | 0 | 0 |  | 0
[26 empty] | 0 | 0 | [7 empty] | 0 | 0 | 0 | 0 |  | 0
[26 empty] | 0 | 0 | [7 empty] | 0 | 0 | 0 | 0 |  | 0
[26 empty] | 0 | 0 | [7 empty] | 0 | 0 | 0 | 0 |  | 0
[26 empty] | 0 | 0 | [7 empty] | 0 | 0 | 0 | 0 |  | 0
[26 empty] | 0 | 0 | [7 empty] | 0 | 0 | 0 | 0 |  | 0
[26 empty] | 0 | 0 | [7 empty] | 0 | 0 | 0 | 0 |  | 0
[26 empty] | 0 | 0 | [7 empty] | 0 | 0 | 0 | 0 |  | 0
[26 empty] | 0 | 0 | [7 empty] | 0 | 0 | 0 | 0 |  | 0
[26 empty] | 0 | 0 | [7 empty] | 0 | 0 | 0 | 0 |  | 0
[26 empty] | 0 | 0 | [7 empty] | 0 | 0 | 0 | 0 |  | 0
[26 empty] | 0 | 0 | [7 empty] | 0 | 0 | 0 | 0 |  | 0
[26 empty] | 0 | 0 | [7 empty] | 0 | 0 | 0 | 0 |  | 0
[26 empty] | 0 | 0 | [7 empty] | 0 | 0 | 0 | 0 |  | 0
[26 empty] | 0 | 0 | [7 empty] | 0 | 0 | 0 | 0 |  | 0
[26 empty] | 0 | 0 | [7 empty] | 0 | 0 | 0 | 0 |  | 0
[26 empty] | 0 | 0 | [7 empty] | 0 | 0 | 0 | 0 |  | 0
[26 empty] | 0 | 0 | [7 empty] | 0 | 0 | 0 | 0 |  | 0
[26 empty] | 0 | 0 | [7 empty] | 0 | 0 | 0 | 0 |  | 0
[26 empty] | 0 | 0 | [7 empty] | 0 | 0 | 0 | 0 |  | 0
[26 empty] | 0 | 0 | [7 empty] | 0 | 0 | 0 | 0 |  | 0
[26 empty] | 0 | 0 | [7 empty] | 0 | 0 | 0 | 0 |  | 0
[26 empty] | 0 | 0 | [7 empty] | 0 | 0 | 0 | 0 |  | 0
[26 empty] | 0 | 0 | [7 empty] | 0 | 0 | 0 | 0 |  | 0
[26 empty] | 0 | 0 | [7 empty] | 0 | 0 | 0 | 0 |  | 0
[26 empty] | 0 | 0 | [7 empty] | 0 | 0 | 0 | 0 |  | 0
[26 empty] | 0 | 0 | [7 empty] | 0 | 0 | 0 | 0 |  | 0
[26 empty] | 0 | 0 | [7 empty] | 0 | 0 | 0 | 0 |  | 0
[26 empty] | 0 | 0 | [7 empty] | 0 | 0 | 0 | 0 |  | 0
[26 empty] | 0 | 0 | [7 empty] | 0 | 0 | 0 | 0 |  | 0
[26 empty] | 0 | 0 | [7 empty] | 0 | 0 | 0 | 0 |  | 0
[26 empty] | 0 | 0 | [7 empty] | 0 | 0 | 0 | 0 |  | 0
[26 empty] | 0 | 0 | [7 empty] | 0 | 0 | 0 | 0 |  | 0
[26 empty] | 0 | 0 | [7 empty] | 0 | 0 | 0 | 0 |  | 0
[26 empty] | 0 | 0 | [7 empty] | 0 | 0 | 0 | 0 |  | 0
[26 empty] | 0 | 0 | [7 empty] | 0 | 0 | 0 | 0 |  | 0
[26 empty] | 0 | 0 | [7 empty] | 0 | 0 | 0 | 0 |  | 0
[26 empty] | 0 | 0 | [7 empty] | 0 | 0 | 0 | 0 |  | 0
[26 empty] | 0 | 0 | [7 empty] | 0 | 0 | 0 | 0 |  | 0
[26 empty] | 0 | 0 | [7 empty] | 0 | 0 | 0 | 0 |  | 0
[26 empty] | 0 | 0 | [7 empty] | 0 | 0 | 0 | 0 |  | 0
[26 empty] | 0 | 0 | [7 empty] | 0 | 0 | 0 | 0 |  | 0
[26 empty] | 0 | 0 | [7 empty] | 0 | 0 | 0 | 0 |  | 0
[26 empty] | 0 | 0 | [7 empty] | 0 | 0 | 0 | 0 |  | 0
[26 empty] | 0 | 0 | [7 empty] | 0 | 0 | 0 | 0 |  | 0
[26 empty] | 0 | 0 | [7 empty] | 0 | 0 | 0 | 0 |  | 0
[26 empty] | 0 | 0 | [7 empty] | 0 | 0 | 0 | 0 |  | 0
[26 empty] | 0 | 0 | [7 empty] | 0 | 0 | 0 | 0 |  | 0
[26 empty] | 0 | 0 | [7 empty] | 0 | 0 | 0 | 0 |  | 0
[26 empty] | 0 | 0 | [7 empty] | 0 | 0 | 0 | 0 |  | 0
[26 empty] | 0 | 0 | [7 empty] | 0 | 0 | 0 | 0 |  | 0
[26 empty] | 0 | 0 | [7 empty] | 0 | 0 | 0 | 0 |  | 0
[26 empty] | 0 | 0 | [7 empty] | 0 | 0 | 0 | 0 |  | 0
[26 empty] | 0 | 0 | [7 empty] | 0 | 0 | 0 | 0 |  | 0
[26 empty] | 0 | 0 | [7 empty] | 0 | 0 | 0 | 0 |  | 0
[26 empty] | 0 | 0 | [7 empty] | 0 | 0 | 0 | 0 |  | 0
[26 empty] | 0 | 0 | [7 empty] | 0 | 0 | 0 | 0 |  | 0
[26 empty] | 0 | 0 | [7 empty] | 0 | 0 | 0 | 0 |  | 0
[26 empty] | 0 | 0 | [7 empty] | 0 | 0 | 0 | 0 |  | 0
[26 empty] | 0 | 0 | [7 empty] | 0 | 0 | 0 | 0 |  | 0
[26 empty] | 0 | 0 | [7 empty] | 0 | 0 | 0 | 0 |  | 0
[26 empty] | 0 | 0 | [7 empty] | 0 | 0 | 0 | 0 |  | 0
[26 empty] | 0 | 0 | [7 empty] | 0 | 0 | 0 | 0 |  | 0
[26 empty] | 0 | 0 | [7 empty] | 0 | 0 | 0 | 0 |  | 0
[26 empty] | 0 | 0 | [7 empty] | 0 | 0 | 0 | 0 |  | 0
[26 empty] | 0 | 0 | [7 empty] | 0 | 0 | 0 | 0 |  | 0
[26 empty] | 0 | 0 | [7 empty] | 0 | 0 | 0 | 0 |  | 0
[26 empty] | 0 | 0 | [7 empty] | 0 | 0 | 0 | 0 |  | 0
[26 empty] | 0 | 0 | [7 empty] | 0 | 0 | 0 | 0 |  | 0
[26 empty] | 0 | 0 | [7 empty] | 0 | 0 | 0 | 0 |  | 0
[26 empty] | 0 | 0 | [7 empty] | 0 | 0 | 0 | 0 |  | 0
[26 empty] | 0 | 0 | [7 empty] | 0 | 0 | 0 | 0 |  | 0
[26 empty] | 0 | 0 | [7 empty] | 0 | 0 | 0 | 0 |  | 0
[26 empty] | 0 | 0 | [7 empty] | 0 | 0 | 0 | 0 |  | 0
[26 empty] | 0 | 0 | [7 empty] | 0 | 0 | 0 | 0 |  | 0
[26 empty] | 0 | 0 | [7 empty] | 0 | 0 | 0 | 0 |  | 0
[26 empty] | 0 | 0 | [7 empty] | 0 | 0 | 0 | 0 |  | 0
[26 empty] | 0 | 0 | [7 empty] | 0 | 0 | 0 | 0 |  | 0
[26 empty] | 0 | 0 | [7 empty] | 0 | 0 | 0 | 0 |  | 0
[26 empty] | 0 | 0 | [7 empty] | 0 | 0 | 0 | 0 |  | 0
[26 empty] | 0 | 0 | [7 empty] | 0 | 0 | 0 | 0 |  | 0
[26 empty] | 0 | 0 | [7 empty] | 0 | 0 | 0 | 0 |  | 0
[26 empty] | 0 | 0 | [7 empty] | 0 | 0 | 0 | 0 |  | 0
[26 empty] | 0 | 0 | [7 empty] | 0 | 0 | 0 | 0 |  | 0
[26 empty] | 0 | 0 | [7 empty] | 0 | 0 | 0 | 0 |  | 0
[26 empty] | 0 | 0 | [7 empty] | 0 | 0 | 0 | 0 |  | 0
[26 empty] | 0 | 0 | [7 empty] | 0 | 0 | 0 | 0 |  | 0
[26 empty] | 0 | 0 | [7 empty] | 0 | 0 | 0 | 0 |  | 0
[26 empty] | 0 | 0 | [7 empty] | 0 | 0 | 0 | 0 |  | 0
[26 empty] | 0 | 0 | [7 empty] | 0 | 0 | 0 | 0 |  | 0
[26 empty] | 0 | 0 | [7 empty] | 0 | 0 | 0 | 0 |  | 0
[26 empty] | 0 | 0 | [7 empty] | 0 | 0 | 0 | 0 |  | 0
[26 empty] | 0 | 0 | [7 empty] | 0 | 0 | 0 | 0 |  | 0
[26 empty] | 0 | 0 | [7 empty] | 0 | 0 | 0 | 0 |  | 0
[26 empty] | 0 | 0 | [7 empty] | 0 | 0 | 0 | 0 |  | 0
[26 empty] | 0 | 0 | [7 empty] | 0 | 0 | 0 | 0 |  | 0
[26 empty] | 0 | 0 | [7 empty] | 0 | 0 | 0 | 0 |  | 0
[26 empty] | 0 | 0 | [7 empty] | 0 | 0 | 0 | 0 |  | 0
[26 empty] | 0 | 0 | [7 empty] | 0 | 0 | 0 | 0 |  | 0
[26 empty] | 0 | 0 | [7 empty] | 0 | 0 | 0 | 0 |  | 0
[26 empty] | 0 | 0 | [7 empty] | 0 | 0 | 0 | 0 |  | 0
[26 empty] | 0 | 0 | [7 empty] | 0 | 0 | 0 | 0 |  | 0
[26 empty] | 0 | 0 | [7 empty] | 0 | 0 | 0 | 0 |  | 0
[26 empty] | 0 | 0 | [7 empty] | 0 | 0 | 0 | 0 |  | 0
[26 empty] | 0 | 0 | [7 empty] | 0 | 0 | 0 | 0 |  | 0
[26 empty] | 0 | 0 | [7 empty] | 0 | 0 | 0 | 0 |  | 0
[26 empty] | 0 | 0 | [7 empty] | 0 | 0 | 0 | 0 |  | 0
[26 empty] | 0 | 0 | [7 empty] | 0 | 0 | 0 | 0 |  | 0
[26 empty] | 0 | 0 | [7 empty] | 0 | 0 | 0 | 0 |  | 0
[26 empty] | 0 | 0 | [7 empty] | 0 | 0 | 0 | 0 |  | 0
[26 empty] | 0 | 0 | [7 empty] | 0 | 0 | 0 | 0 |  | 0
[26 empty] | 0 | 0 | [7 empty] | 0 | 0 | 0 | 0 |  | 0
[26 empty] | 0 | 0 | [7 empty] | 0 | 0 | 0 | 0 |  | 0
[26 empty] | 0 | 0 | [7 empty] | 0 | 0 | 0 | 0 |  | 0
[26 empty] | 0 | 0 | [7 empty] | 0 | 0 | 0 | 0 |  | 0
[26 empty] | 0 | 0 | [7 empty] | 0 | 0 | 0 | 0 |  | 0
[26 empty] | 0 | 0 | [7 empty] | 0 | 0 | 0 | 0 |  | 0
[26 empty] | 0 | 0 | [7 empty] | 0 | 0 | 0 | 0 |  | 0
[26 empty] | 0 | 0 | [7 empty] | 0 | 0 | 0 | 0 |  | 0
[26 empty] | 0 | 0 | [7 empty] | 0 | 0 | 0 | 0 |  | 0
[26 empty] | 0 | 0 | [7 empty] | 0 | 0 | 0 | 0 |  | 0
[26 empty] | 0 | 0 | [7 empty] | 0 | 0 | 0 | 0 |  | 0
[26 empty] | 0 | 0 | [7 empty] | 0 | 0 | 0 | 0 |  | 0
[26 empty] | 0 | 0 | [7 empty] | 0 | 0 | 0 | 0 |  | 0
[26 empty] | 0 | 0 | [7 empty] | 0 | 0 | 0 | 0 |  | 0
[26 empty] | 0 | 0 | [7 empty] | 0 | 0 | 0 | 0 |  | 0
[26 empty] | 0 | 0 | [7 empty] | 0 | 0 | 0 | 0 |  | 0
[26 empty] | 0 | 0 | [7 empty] | 0 | 0 | 0 | 0 |  | 0
[26 empty] | 0 | 0 | [7 empty] | 0 | 0 | 0 | 0 |  | 0
[26 empty] | 0 | 0 | [7 empty] | 0 | 0 | 0 | 0 |  | 0
[26 empty] | 0 | 0 | [7 empty] | 0 | 0 | 0 | 0 |  | 0
[26 empty] | 0 | 0 | [7 empty] | 0 | 0 | 0 | 0 |  | 0
[26 empty] | 0 | 0 | [7 empty] | 0 | 0 | 0 | 0 |  | 0
[26 empty] | 0 | 0 | [7 empty] | 0 | 0 | 0 | 0 |  | 0
[26 empty] | 0 | 0 | [7 empty] | 0 | 0 | 0 | 0 |  | 0
[26 empty] | 0 | 0 | [7 empty] | 0 | 0 | 0 | 0 |  | 0
[26 empty] | 0 | 0 | [7 empty] | 0 | 0 | 0 | 0 |  | 0
[26 empty] | 0 | 0 | [7 empty] | 0 | 0 | 0 | 0 |  | 0
[26 empty] | 0 | 0 | [7 empty] | 0 | 0 | 0 | 0 |  | 0
[26 empty] | 0 | 0 | [7 empty] | 0 | 0 | 0 | 0 |  | 0
[26 empty] | 0 | 0 | [7 empty] | 0 | 0 | 0 | 0 |  | 0
[26 empty] | 0 | 0 | [7 empty] | 0 | 0 | 0 | 0 |  | 0
[26 empty] | 0 | 0 | [7 empty] | 0 | 0 | 0 | 0 |  | 0
[26 empty] | 0 | 0 | [7 empty] | 0 | 0 | 0 | 0 |  | 0
[26 empty] | 0 | 0 | [7 empty] | 0 | 0 | 0 | 0 |  | 0
[26 empty] | 0 | 0 | [7 empty] | 0 | 0 | 0 | 0 |  | 0
[26 empty] | 0 | 0 | [7 empty] | 0 | 0 | 0 | 0 |  | 0
[26 empty] | 0 | 0 | [7 empty] | 0 | 0 | 0 | 0 |  | 0
[26 empty] | 0 | 0 | [7 empty] | 0 | 0 | 0 | 0 |  | 0
[26 empty] | 0 | 0 | [7 empty] | 0 | 0 | 0 | 0 |  | 0
[26 empty] | 0 | 0 | [7 empty] | 0 | 0 | 0 | 0 |  | 0
[26 empty] | 0 | 0 | [7 empty] | 0 | 0 | 0 | 0 |  | 0
[26 empty] | 0 | 0 | [7 empty] | 0 | 0 | 0 | 0 |  | 0
[26 empty] | 0 | 0 | [7 empty] | 0 | 0 | 0 | 0 |  | 0
[26 empty] | 0 | 0 | [7 empty] | 0 | 0 | 0 | 0 |  | 0
[26 empty] | 0 | 0 | [7 empty] | 0 | 0 | 0 | 0 |  | 0
[26 empty] | 0 | 0 | [7 empty] | 0 | 0 | 0 | 0 |  | 0
[26 empty] | 0 | 0 | [7 empty] | 0 | 0 | 0 | 0 |  | 0
[26 empty] | 0 | 0 | [7 empty] | 0 | 0 | 0 | 0 |  | 0
[26 empty] | 0 | 0 | [7 empty] | 0 | 0 | 0 | 0 |  | 0
[26 empty] | 0 | 0 | [7 empty] | 0 | 0 | 0 | 0 |  | 0
[26 empty] | 0 | 0 | [7 empty] | 0 | 0 | 0 | 0 |  | 0
[26 empty] | 0 | 0 | [7 empty] | 0 | 0 | 0 | 0 |  | 0
[26 empty] | 0 | 0 | [7 empty] | 0 | 0 | 0 | 0 |  | 0
[26 empty] | 0 | 0 | [7 empty] | 0 | 0 | 0 | 0 |  | 0
[26 empty] | 0 | 0 | [7 empty] | 0 | 0 | 0 | 0 |  | 0
[26 empty] | 0 | 0 | [7 empty] | 0 | 0 | 0 | 0 |  | 0
[26 empty] | 0 | 0 | [7 empty] | 0 | 0 | 0 | 0 |  | 0
[26 empty] | 0 | 0 | [7 empty] | 0 | 0 | 0 | 0 |  | 0
[26 empty] | 0 | 0 | [7 empty] | 0 | 0 | 0 | 0 |  | 0
[26 empty] | 0 | 0 | [7 empty] | 0 | 0 | 0 | 0 |  | 0
[26 empty] | 0 | 0 | [7 empty] | 0 | 0 | 0 | 0 |  | 0
[26 empty] | 0 | 0 | [7 empty] | 0 | 0 | 0 | 0 |  | 0
[26 empty] | 0 | 0 | [7 empty] | 0 | 0 | 0 | 0 |  | 0
[26 empty] | 0 | 0 | [7 empty] | 0 | 0 | 0 | 0 |  | 0
[26 empty] | 0 | 0 | [7 empty] | 0 | 0 | 0 | 0 |  | 0
[26 empty] | 0 | 0 | [7 empty] | 0 | 0 | 0 | 0 |  | 0
[26 empty] | 0 | 0 | [7 empty] | 0 | 0 | 0 | 0 |  | 0
[26 empty] | 0 | 0 | [7 empty] | 0 | 0 | 0 | 0 |  | 0
[26 empty] | 0 | 0 | [7 empty] | 0 | 0 | 0 | 0 |  | 0
[26 empty] | 0 | 0 | [7 empty] | 0 | 0 | 0 | 0 |  | 0
[26 empty] | 0 | 0 | [7 empty] | 0 | 0 | 0 | 0 |  | 0
[26 empty] | 0 | 0 | [7 empty] | 0 | 0 | 0 | 0 |  | 0
[26 empty] | 0 | 0 | [7 empty] | 0 | 0 | 0 | 0 |  | 0
[26 empty] | 0 | 0 | [7 empty] | 0 | 0 | 0 | 0 |  | 0
[26 empty] | 0 | 0 | [7 empty] | 0 | 0 | 0 | 0 |  | 0
[26 empty] | 0 | 0 | [7 empty] | 0 | 0 | 0 | 0 |  | 0
[26 empty] | 0 | 0 | [7 empty] | 0 | 0 | 0 | 0 |  | 0
[26 empty] | 0 | 0 | [7 empty] | 0 | 0 | 0 | 0 |  | 0
[26 empty] | 0 | 0 | [7 empty] | 0 | 0 | 0 | 0 |  | 0
[26 empty] | 0 | 0 | [7 empty] | 0 | 0 | 0 | 0 |  | 0
[26 empty] | 0 | 0 | [7 empty] | 0 | 0 | 0 | 0 |  | 0
[26 empty] | 0 | 0 | [7 empty] | 0 | 0 | 0 | 0 |  | 0
[26 empty] | 0 | 0 | [7 empty] | 0 | 0 | 0 | 0 |  | 0
[26 empty] | 0 | 0 | [7 empty] | 0 | 0 | 0 | 0 |  | 0
[26 empty] | 0 | 0 | [7 empty] | 0 | 0 | 0 | 0 |  | 0
[26 empty] | 0 | 0 | [7 empty] | 0 | 0 | 0 | 0 |  | 0
[26 empty] | 0 | 0 | [7 empty] | 0 | 0 | 0 | 0 |  | 0
[26 empty] | 0 | 0 | [7 empty] | 0 | 0 | 0 | 0 |  | 0
[26 empty] | 0 | 0 | [7 empty] | 0 | 0 | 0 | 0 |  | 0
[26 empty] | 0 | 0 | [7 empty] | 0 | 0 | 0 | 0 |  | 0
[26 empty] | 0 | 0 | [7 empty] | 0 | 0 | 0 | 0 |  | 0
[26 empty] | 0 | 0 | [7 empty] | 0 | 0 | 0 | 0 |  | 0
[26 empty] | 0 | 0 | [7 empty] | 0 | 0 | 0 | 0 |  | 0
[26 empty] | 0 | 0 | [7 empty] | 0 | 0 | 0 | 0 |  | 0
[26 empty] | 0 | 0 | [7 empty] | 0 | 0 | 0 | 0 |  | 0
[26 empty] | 0 | 0 | [7 empty] | 0 | 0 | 0 | 0 |  | 0
[26 empty] | 0 | 0 | [7 empty] | 0 | 0 | 0 | 0 |  | 0
[26 empty] | 0 | 0 | [7 empty] | 0 | 0 | 0 | 0 |  | 0
[26 empty] | 0 | 0 | [7 empty] | 0 | 0 | 0 | 0 |  | 0
[26 empty] | 0 | 0 | [7 empty] | 0 | 0 | 0 | 0 |  | 0
[26 empty] | 0 | 0 | [7 empty] | 0 | 0 | 0 | 0 |  | 0
[26 empty] | 0 | 0 | [7 empty] | 0 | 0 | 0 | 0 |  | 0
[26 empty] | 0 | 0 | [7 empty] | 0 | 0 | 0 | 0 |  | 0
[26 empty] | 0 | 0 | [7 empty] | 0 | 0 | 0 | 0 |  | 0
[26 empty] | 0 | 0 | [7 empty] | 0 | 0 | 0 | 0 |  | 0
[26 empty] | 0 | 0 | [7 empty] | 0 | 0 | 0 | 0 |  | 0
[26 empty] | 0 | 0 | [7 empty] | 0 | 0 | 0 | 0 |  | 0
[26 empty] | 0 | 0 | [7 empty] | 0 | 0 | 0 | 0 |  | 0
[26 empty] | 0 | 0 | [7 empty] | 0 | 0 | 0 | 0 |  | 0
[26 empty] | 0 | 0 | [7 empty] | 0 | 0 | 0 | 0 |  | 0
[26 empty] | 0 | 0 | [7 empty] | 0 | 0 | 0 | 0 |  | 0
[26 empty] | 0 | 0 | [7 empty] | 0 | 0 | 0 | 0 |  | 0
[26 empty] | 0 | 0 | [7 empty] | 0 | 0 | 0 | 0 |  | 0
[26 empty] | 0 | 0 | [7 empty] | 0 | 0 | 0 | 0 |  | 0
[26 empty] | 0 | 0 | [7 empty] | 0 | 0 | 0 | 0 |  | 0
[26 empty] | 0 | 0 | [7 empty] | 0 | 0 | 0 | 0 |  | 0
[26 empty] | 0 | 0 | [7 empty] | 0 | 0 | 0 | 0 |  | 0
[26 empty] | 0 | 0 | [7 empty] | 0 | 0 | 0 | 0 |  | 0
[26 empty] | 0 | 0 | [7 empty] | 0 | 0 | 0 | 0 |  | 0
[26 empty] | 0 | 0 | [7 empty] | 0 | 0 | 0 | 0 |  | 0
[26 empty] | 0 | 0 | [7 empty] | 0 | 0 | 0 | 0 |  | 0
[26 empty] | 0 | 0 | [7 empty] | 0 | 0 | 0 | 0 |  | 0
[26 empty] | 0 | 0 | [7 empty] | 0 | 0 | 0 | 0 |  | 0
[26 empty] | 0 | 0 | [7 empty] | 0 | 0 | 0 | 0 |  | 0
[26 empty] | 0 | 0 | [7 empty] | 0 | 0 | 0 | 0 |  | 0
[26 empty] | 0 | 0 | [7 empty] | 0 | 0 | 0 | 0 |  | 0
[26 empty] | 0 | 0 | [7 empty] | 0 | 0 | 0 | 0 |  | 0
[26 empty] | 0 | 0 | [7 empty] | 0 | 0 | 0 | 0 |  | 0
[26 empty] | 0 | 0 | [7 empty] | 0 | 0 | 0 | 0 |  | 0
[26 empty] | 0 | 0 | [7 empty] | 0 | 0 | 0 | 0 |  | 0
[26 empty] | 0 | 0 | [7 empty] | 0 | 0 | 0 | 0 |  | 0
[26 empty] | 0 | 0 | [7 empty] | 0 | 0 | 0 | 0 |  | 0
[26 empty] | 0 | 0 | [7 empty] | 0 | 0 | 0 | 0 |  | 0
[26 empty] | 0 | 0 | [7 empty] | 0 | 0 | 0 | 0 |  | 0
[26 empty] | 0 | 0 | [7 empty] | 0 | 0 | 0 | 0 |  | 0
[26 empty] | 0 | 0 | [7 empty] | 0 | 0 | 0 | 0 |  | 0
[26 empty] | 0 | 0 | [7 empty] | 0 | 0 | 0 | 0 |  | 0
[26 empty] | 0 | 0 | [7 empty] | 0 | 0 | 0 | 0 |  | 0
[26 empty] | 0 | 0 | [7 empty] | 0 | 0 | 0 | 0 |  | 0
[26 empty] | 0 | 0 | [7 empty] | 0 | 0 | 0 | 0 |  | 0
[26 empty] | 0 | 0 | [7 empty] | 0 | 0 | 0 | 0 |  | 0
[26 empty] | 0 | 0 | [7 empty] | 0 | 0 | 0 | 0 |  | 0
[26 empty] | 0 | 0 | [7 empty] | 0 | 0 | 0 | 0 |  | 0
[26 empty] | 0 | 0 | [7 empty] | 0 | 0 | 0 | 0 |  | 0
[26 empty] | 0 | 0 | [7 empty] | 0 | 0 | 0 | 0 |  | 0
[26 empty] | 0 | 0 | [7 empty] | 0 | 0 | 0 | 0 |  | 0
[26 empty] | 0 | 0 | [7 empty] | 0 | 0 | 0 | 0 |  | 0
[26 empty] | 0 | 0 | [7 empty] | 0 | 0 | 0 | 0 |  | 0
[26 empty] | 0 | 0 | [7 empty] | 0 | 0 | 0 | 0 |  | 0
[26 empty] | 0 | 0 | [7 empty] | 0 | 0 | 0 | 0 |  | 0
[26 empty] | 0 | 0 | [7 empty] | 0 | 0 | 0 | 0 |  | 0
[26 empty] | 0 | 0 | [7 empty] | 0 | 0 | 0 | 0 |  | 0
[26 empty] | 0 | 0 | [7 empty] | 0 | 0 | 0 | 0 |  | 0
[26 empty] | 0 | 0 | [7 empty] | 0 | 0 | 0 | 0 |  | 0
[26 empty] | 0 | 0 | [7 empty] | 0 | 0 | 0 | 0 |  | 0
[26 empty] | 0 | 0 | [7 empty] | 0 | 0 | 0 | 0 |  | 0
[26 empty] | 0 | 0 | [7 empty] | 0 | 0 | 0 | 0 |  | 0
[26 empty] | 0 | 0 | [7 empty] | 0 | 0 | 0 | 0 |  | 0
[26 empty] | 0 | 0 | [7 empty] | 0 | 0 | 0 | 0 |  | 0
[26 empty] | 0 | 0 | [7 empty] | 0 | 0 | 0 | 0 |  | 0
[26 empty] | 0 | 0 | [7 empty] | 0 | 0 | 0 | 0 |  | 0
[26 empty] | 0 | 0 | [7 empty] | 0 | 0 | 0 | 0 |  | 0
[26 empty] | 0 | 0 | [7 empty] | 0 | 0 | 0 | 0 |  | 0
[26 empty] | 0 | 0 | [7 empty] | 0 | 0 | 0 | 0 |  | 0
[26 empty] | 0 | 0 | [7 empty] | 0 | 0 | 0 | 0 |  | 0
[26 empty] | 0 | 0 | [7 empty] | 0 | 0 | 0 | 0 |  | 0
[26 empty] | 0 | 0 | [7 empty] | 0 | 0 | 0 | 0 |  | 0
[26 empty] | 0 | 0 | [7 empty] | 0 | 0 | 0 | 0 |  | 0
[26 empty] | 0 | 0 | [7 empty] | 0 | 0 | 0 | 0 |  | 0
[26 empty] | 0 | 0 | [7 empty] | 0 | 0 | 0 | 0 |  | 0
[26 empty] | 0 | 0 | [7 empty] | 0 | 0 | 0 | 0 |  | 0
[26 empty] | 0 | 0 | [7 empty] | 0 | 0 | 0 | 0 |  | 0
[26 empty] | 0 | 0 | [7 empty] | 0 | 0 | 0 | 0 |  | 0
[26 empty] | 0 | 0 | [7 empty] | 0 | 0 | 0 | 0 |  | 0
[26 empty] | 0 | 0 | [7 empty] | 0 | 0 | 0 | 0 |  | 0
[26 empty] | 0 | 0 | [7 empty] | 0 | 0 | 0 | 0 |  | 0
[26 empty] | 0 | 0 | [7 empty] | 0 | 0 | 0 | 0 |  | 0
[26 empty] | 0 | 0 | [7 empty] | 0 | 0 | 0 | 0 |  | 0
[26 empty] | 0 | 0 | [7 empty] | 0 | 0 | 0 | 0 |  | 0
[26 empty] | 0 | 0 | [7 empty] | 0 | 0 | 0 | 0 |  | 0
[26 empty] | 0 | 0 | [7 empty] | 0 | 0 | 0 | 0 |  | 0
[26 empty] | 0 | 0 | [7 empty] | 0 | 0 | 0 | 0 |  | 0
[26 empty] | 0 | 0 | [7 empty] | 0 | 0 | 0 | 0 |  | 0
[26 empty] | 0 | 0 | [7 empty] | 0 | 0 | 0 | 0 |  | 0
[26 empty] | 0 | 0 | [7 empty] | 0 | 0 | 0 | 0 |  | 0
[26 empty] | 0 | 0 | [7 empty] | 0 | 0 | 0 | 0 |  | 0
[26 empty] | 0 | 0 | [7 empty] | 0 | 0 | 0 | 0 |  | 0
[26 empty] | 0 | 0 | [7 empty] | 0 | 0 | 0 | 0 |  | 0
[26 empty] | 0 | 0 | [7 empty] | 0 | 0 | 0 | 0 |  | 0
[26 empty] | 0 | 0 | [7 empty] | 0 | 0 | 0 | 0 |  | 0
[26 empty] | 0 | 0 | [7 empty] | 0 | 0 | 0 | 0 |  | 0
[26 empty] | 0 | 0 | [7 empty] | 0 | 0 | 0 | 0 |  | 0
[26 empty] | 0 | 0 | [7 empty] | 0 | 0 | 0 | 0 |  | 0
[26 empty] | 0 | 0 | [7 empty] | 0 | 0 | 0 | 0 |  | 0
[26 empty] | 0 | 0 | [7 empty] | 0 | 0 | 0 | 0 |  | 0
[26 empty] | 0 | 0 | [7 empty] | 0 | 0 | 0 | 0 |  | 0
[26 empty] | 0 | 0 | [7 empty] | 0 | 0 | 0 | 0 |  | 0
[26 empty] | 0 | 0 | [7 empty] | 0 | 0 | 0 | 0 |  | 0
[26 empty] | 0 | 0 | [7 empty] | 0 | 0 | 0 | 0 |  | 0
[26 empty] | 0 | 0 | [7 empty] | 0 | 0 | 0 | 0 |  | 0
[26 empty] | 0 | 0 | [7 empty] | 0 | 0 | 0 | 0 |  | 0
[26 empty] | 0 | 0 | [7 empty] | 0 | 0 | 0 | 0 |  | 0
[26 empty] | 0 | 0 | [7 empty] | 0 | 0 | 0 | 0 |  | 0
[26 empty] | 0 | 0 | [7 empty] | 0 | 0 | 0 | 0 |  | 0
[26 empty] | 0 | 0 | [7 empty] | 0 | 0 | 0 | 0 |  | 0
[26 empty] | 0 | 0 | [7 empty] | 0 | 0 | 0 | 0 |  | 0
[26 empty] | 0 | 0 | [7 empty] | 0 | 0 | 0 | 0 |  | 0
[26 empty] | 0 | 0 | [7 empty] | 0 | 0 | 0 | 0 |  | 0
[26 empty] | 0 | 0 | [7 empty] | 0 | 0 | 0 | 0 |  | 0
[26 empty] | 0 | 0 | [7 empty] | 0 | 0 | 0 | 0 |  | 0
[26 empty] | 0 | 0 | [7 empty] | 0 | 0 | 0 | 0 |  | 0
[26 empty] | 0 | 0 | [7 empty] | 0 | 0 | 0 | 0 |  | 0
[26 empty] | 0 | 0 | [7 empty] | 0 | 0 | 0 | 0 |  | 0
[26 empty] | 0 | 0 | [7 empty] | 0 | 0 | 0 | 0 |  | 0
[26 empty] | 0 | 0 | [7 empty] | 0 | 0 | 0 | 0 |  | 0

## 12真土小学校
12真土小学校
学校 No. | 学校名 | 建物名 | 階数 | 部屋名 | 備考 | 備考 （既存器具について） | 点灯時間 | 稼働日数 | 既存照明情報 | [18 empty] | ご提案LED照明 | [8 empty] | 削減量 |  | 施工費用
[7 empty] | /日 | /年 | 器具 記号 | 注釈 | 器具種類 | 灯数 | ランプ種別 | 口金 | 器具寸法 | 器具仕様詳細① | 器具仕様詳細② | 器具仕様詳細③ | 非常灯 | 誘導灯パネル番号① | 誘導灯パネル番号② | 階段灯文字 | 消費電力 | 器具台数 | ランプ本数 | 消費電力量 | 従量電気料金 | LED 交換方式 | 非常灯 | 製品仕様 | 型番 | メーカー | 消費電力 | 数量 | 消費電力量 | 従量電気料金 | 消費電力量 | 従量電気料金 | 機器費 |  | 取付費 | 産廃費 | 仮設費 | アスベスト 除去費 | 諸経費 | 消費税 10% | 初期導入費 合計（税込み）
[23 empty] | W/本 | 台 | 本 | kWh/年 | 円/年 | [5 empty] | W/台・本 | 台・本 | kWh/年 | 円/年 | kWh/年 | 円/年 | 単価 | 総額
[39 empty] | 円 | 円 | 円 | 円 | 円 | 円 | 円 | 円 | 円
[24 empty] | 512 |  | 52522.85 | 1418116.95 | [6 empty] | 0 | 0 | 0 | 52522.85 | 1418116.95 |  | 0 | 0 |  |  |  |  | 0 | 0
12 | 真土小学校 | 本館①-1 | 1F | 教材室 |  | - | 1.8 | 220 | B-42P |  | 笠付トラフ形ベースライト | 2 | FL40 | - | - | - | パイプ吊 | - | - | - | - | - | 47 | 2 | 4 | 74.45 | 2010.15 | [7 empty] | 0 | 0 | 74.45 | 2010.15 |  | 0
12 | 真土小学校 | 本館①-1 | 1F | 普通（特支） |  | - | 1.8 | 220 | B-42P |  | 笠付トラフ形ベースライト | 2 | FL40 | - | - | - | パイプ吊 | - | - | - | - | - | 47 | 5 | 10 | 186.12 | 5025.24 | [7 empty] | 0 | 0 | 186.12 | 5025.24 |  | 0
12 | 真土小学校 | 本館①-1 | 1F | 普通（特支） |  | - | 1.8 | 220 | C-41 |  | 黒板灯 | 1 | FL40 | - | - | - | パイプ吊 | - | - | - | - | - | 47 | 2 | 2 | 37.22 | 1004.94 | [7 empty] | 0 | 0 | 37.22 | 1004.94 |  | 0
12 | 真土小学校 | 本館①-1 | 1F | 普通教室 |  | - | 9 | 220 | B-42P |  | 笠付トラフ形ベースライト | 2 | FL40 | - | - | - | パイプ吊 | - | - | - | - | - | 47 | 5 | 10 | 930.6 | 25126.2 | [7 empty] | 0 | 0 | 930.6 | 25126.2 |  | 0
12 | 真土小学校 | 本館①-1 | 1F | 普通教室 |  | - | 9 | 220 | C-41 |  | 黒板灯 | 1 | FL40 | - | - | - | パイプ吊 | - | - | - | - | - | 47 | 2 | 2 | 186.12 | 5025.24 | [7 empty] | 0 | 0 | 186.12 | 5025.24 |  | 0
12 | 真土小学校 | 本館①-1 | 1F | 普通教室 |  | - | 9 | 220 | B-42P |  | 笠付トラフ形ベースライト | 2 | FL40 | - | - | - | パイプ吊 | - | - | - | - | - | 47 | 5 | 10 | 930.6 | 25126.2 | [7 empty] | 0 | 0 | 930.6 | 25126.2 |  | 0
12 | 真土小学校 | 本館①-1 | 1F | 普通教室 |  | - | 9 | 220 | C-41 |  | 黒板灯 | 1 | FL40 | - | - | - | パイプ吊 | - | - | - | - | - | 47 | 2 | 2 | 186.12 | 5025.24 | [7 empty] | 0 | 0 | 186.12 | 5025.24 |  | 0
12 | 真土小学校 | 本館①-1 | 1F | 普通教室 |  | - | 9 | 220 | B-42P |  | 笠付トラフ形ベースライト | 2 | FL40 | - | - | - | パイプ吊 | - | - | - | - | - | 47 | 5 | 10 | 930.6 | 25126.2 | [7 empty] | 0 | 0 | 930.6 | 25126.2 |  | 0
12 | 真土小学校 | 本館①-1 | 1F | 普通教室 |  | - | 9 | 220 | C-41 |  | 黒板灯 | 1 | FL40 | - | - | - | パイプ吊 | - | - | - | - | - | 47 | 2 | 2 | 186.12 | 5025.24 | [7 empty] | 0 | 0 | 186.12 | 5025.24 |  | 0
12 | 真土小学校 | 本館①-1 | 1F | 理科準備室 |  | - | 0.5 | 220 | B-42P |  | 笠付トラフ形ベースライト | 2 | FL40 | - | - | - | パイプ吊 | - | - | - | - | - | 47 | 2 | 4 | 20.68 | 558.36 | [7 empty] | 0 | 0 | 20.68 | 558.36 |  | 0
12 | 真土小学校 | 本館①-1 | 1F | 理科室 |  | - | 6.5 | 220 | B-42P |  | 笠付トラフ形ベースライト | 2 | FL40 | - | - | - | パイプ吊 | - | - | - | - | - | 47 | 10 | 20 | 1344.2 | 36293.4 | [7 empty] | 0 | 0 | 1344.2 | 36293.4 |  | 0
12 | 真土小学校 | 本館①-1 | 1F | 理科室 |  | - | 6.5 | 220 | C-41 |  | 黒板灯 | 1 | FL40 | - | - | - | パイプ吊 | - | - | - | - | - | 47 | 2 | 2 | 134.42 | 3629.34 | [7 empty] | 0 | 0 | 134.42 | 3629.34 |  | 0
12 | 真土小学校 | 本館①-1 | 1F | 西側階段下倉庫 |  | - | 0.5 | 220 | b-40 |  | コップ形シーリングライト | 1 | IL40 | - | - | 乳白ガラスグローブ | - | - | - | - | - | - | 36 | 1 | 1 | 3.96 | 106.92 | [7 empty] | 0 | 0 | 3.96 | 106.92 |  | 0
12 | 真土小学校 | 本館①-1 | 1F | 西側水飲場 |  | - | 0.5 | 220 | A-41 |  | 逆富士ベースライト | 1 | FL40 | - | - | - | - | - | - | - | - | - | 47 | 1 | 1 | 5.17 | 139.59 | [7 empty] | 0 | 0 | 5.17 | 139.59 |  | 0
12 | 真土小学校 | 本館①-1 | 1F | 西側女子便所 |  | - | 1.8 | 220 | A-21 |  | 逆富士ベースライト | 1 | FL20 | - | - | - | - | - | - | - | - | - | 28 | 1 | 1 | 11.09 | 299.43 | [7 empty] | 0 | 0 | 11.09 | 299.43 |  | 0
12 | 真土小学校 | 本館①-1 | 1F | 西側女子便所 |  | - | 1.8 | 220 | A-41 |  | 逆富士ベースライト | 1 | FL40 | - | - | - | - | - | - | - | - | - | 47 | 2 | 2 | 37.22 | 1004.94 | [7 empty] | 0 | 0 | 37.22 | 1004.94 |  | 0
12 | 真土小学校 | 本館①-1 | 1F | 西側男子便所 |  | - | 1.8 | 220 | A-21 |  | 逆富士ベースライト | 1 | FL20 | - | - | - | - | - | - | - | - | - | 28 | 1 | 1 | 11.09 | 299.43 | [7 empty] | 0 | 0 | 11.09 | 299.43 |  | 0
12 | 真土小学校 | 本館①-1 | 1F | 西側男子便所 |  | - | 1.8 | 220 | A-41 |  | 逆富士ベースライト | 1 | FL40 | - | - | - | - | - | - | - | - | - | 47 | 2 | 2 | 37.22 | 1004.94 | [7 empty] | 0 | 0 | 37.22 | 1004.94 |  | 0
12 | 真土小学校 | 本館①-1 | 1F | 廊下 |  | - | 9 | 220 | FSS9-321 |  | 逆富士ベースライト | 1 | FHF32(高出力) | - | - | - | - | - | - | - | - | - | 48 | 5 | 5 | 475.2 | 12830.4 | [7 empty] | 0 | 0 | 475.2 | 12830.4 |  | 0
12 | 真土小学校 | 本館①-1 | 1F | 外壁 |  | - | 4 | 365 | FBC2RP-201 |  | 角型ブラケット灯 | 1 | FL20 | - | - | 乳白アクリルカバー | 防雨型 | - | - | - | - | - | 28 | 3 | 3 | 122.64 | 3311.28 | [7 empty] | 0 | 0 | 122.64 | 3311.28 |  | 0
12 | 真土小学校 | 本館①-1 | 2F | 教材室 |  | - | 1.8 | 220 | B-42P |  | 笠付トラフ形ベースライト | 2 | FL40 | - | - | - | パイプ吊 | - | - | - | - | - | 47 | 2 | 4 | 74.45 | 2010.15 | [7 empty] | 0 | 0 | 74.45 | 2010.15 |  | 0
12 | 真土小学校 | 本館①-1 | 2F | 普通教室 |  | - | 9 | 220 | B-42P |  | 笠付トラフ形ベースライト | 2 | FL40 | - | - | - | パイプ吊 | - | - | - | - | - | 47 | 5 | 10 | 930.6 | 25126.2 | [7 empty] | 0 | 0 | 930.6 | 25126.2 |  | 0
12 | 真土小学校 | 本館①-1 | 2F | 普通教室 |  | - | 9 | 220 | C-41 |  | 黒板灯 | 1 | FL40 | - | - | - | パイプ吊 | - | - | - | - | - | 47 | 2 | 2 | 186.12 | 5025.24 | [7 empty] | 0 | 0 | 186.12 | 5025.24 |  | 0
12 | 真土小学校 | 本館①-1 | 2F | 普通教室 |  | - | 9 | 220 | B-42P |  | 笠付トラフ形ベースライト | 2 | FL40 | - | - | - | パイプ吊 | - | - | - | - | - | 47 | 5 | 10 | 930.6 | 25126.2 | [7 empty] | 0 | 0 | 930.6 | 25126.2 |  | 0
12 | 真土小学校 | 本館①-1 | 2F | 普通教室 |  | - | 9 | 220 | C-41 |  | 黒板灯 | 1 | FL40 | - | - | - | パイプ吊 | - | - | - | - | - | 47 | 2 | 2 | 186.12 | 5025.24 | [7 empty] | 0 | 0 | 186.12 | 5025.24 |  | 0
12 | 真土小学校 | 本館①-1 | 2F | 普通教室 |  | - | 9 | 220 | B-42P |  | 笠付トラフ形ベースライト | 2 | FL40 | - | - | - | パイプ吊 | - | - | - | - | - | 47 | 5 | 10 | 930.6 | 25126.2 | [7 empty] | 0 | 0 | 930.6 | 25126.2 |  | 0
12 | 真土小学校 | 本館①-1 | 2F | 普通教室 |  | - | 9 | 220 | C-41 |  | 黒板灯 | 1 | FL40 | - | - | - | パイプ吊 | - | - | - | - | - | 47 | 2 | 2 | 186.12 | 5025.24 | [7 empty] | 0 | 0 | 186.12 | 5025.24 |  | 0
12 | 真土小学校 | 本館①-1 | 2F | 普通教室 |  | - | 6.5 | 220 | B-42P |  | 笠付トラフ形ベースライト | 2 | FL40 | - | - | - | パイプ吊 | - | - | - | - | - | 47 | 5 | 10 | 672.1 | 18146.7 | [7 empty] | 0 | 0 | 672.1 | 18146.7 |  | 0
12 | 真土小学校 | 本館①-1 | 2F | 普通教室 |  | - | 6.5 | 220 | C-41 |  | 黒板灯 | 1 | FL40 | - | - | - | パイプ吊 | - | - | - | - | - | 47 | 2 | 2 | 134.42 | 3629.34 | [7 empty] | 0 | 0 | 134.42 | 3629.34 |  | 0
12 | 真土小学校 | 本館①-1 | 2F | 図書準備室 |  | - | 0.5 | 220 | B-42P |  | 笠付トラフ形ベースライト | 2 | FL40 | - | - | - | パイプ吊 | - | - | - | - | - | 47 | 2 | 4 | 20.68 | 558.36 | [7 empty] | 0 | 0 | 20.68 | 558.36 |  | 0
12 | 真土小学校 | 本館①-1 | 2F | 図書室 |  | - | 6.5 | 220 | B-42P |  | 笠付トラフ形ベースライト | 2 | FL40 | - | - | - | パイプ吊 | - | - | - | - | - | 47 | 18 | 36 | 2419.56 | 65328.12 | [7 empty] | 0 | 0 | 2419.56 | 65328.12 |  | 0
12 | 真土小学校 | 本館①-1 | 2F | 西側水飲場 |  | - | 0.5 | 220 | A-41 |  | 逆富士ベースライト | 1 | FL40 | - | - | - | - | - | - | - | - | - | 47 | 1 | 1 | 5.17 | 139.59 | [7 empty] | 0 | 0 | 5.17 | 139.59 |  | 0
12 | 真土小学校 | 本館①-1 | 2F | 西側女子便所 |  | - | 1.8 | 220 | A-21 |  | 逆富士ベースライト | 1 | FL20 | - | - | - | - | - | - | - | - | - | 28 | 1 | 1 | 11.09 | 299.43 | [7 empty] | 0 | 0 | 11.09 | 299.43 |  | 0
12 | 真土小学校 | 本館①-1 | 2F | 西側女子便所 |  | - | 1.8 | 220 | A-41 |  | 逆富士ベースライト | 1 | FL40 | - | - | - | - | - | - | - | - | - | 47 | 2 | 2 | 37.22 | 1004.94 | [7 empty] | 0 | 0 | 37.22 | 1004.94 |  | 0
12 | 真土小学校 | 本館①-1 | 2F | 西側男子便所 |  | - | 1.8 | 220 | A-21 |  | 逆富士ベースライト | 1 | FL20 | - | - | - | - | - | - | - | - | - | 28 | 1 | 1 | 11.09 | 299.43 | [7 empty] | 0 | 0 | 11.09 | 299.43 |  | 0
12 | 真土小学校 | 本館①-1 | 2F | 西側男子便所 |  | - | 1.8 | 220 | A-41 |  | 逆富士ベースライト | 1 | FL40 | - | - | - | - | - | - | - | - | - | 47 | 2 | 2 | 37.22 | 1004.94 | [7 empty] | 0 | 0 | 37.22 | 1004.94 |  | 0
12 | 真土小学校 | 本館①-1 | 2F | 廊下 |  | - | 9 | 220 | FSS9-321 |  | 逆富士ベースライト | 1 | FHF32(高出力) | - | - | - | - | - | - | - | - | - | 48 | 5 | 5 | 475.2 | 12830.4 | [7 empty] | 0 | 0 | 475.2 | 12830.4 |  | 0
12 | 真土小学校 | 本館①-1 | 3F | 教材室 |  | - | 1.8 | 220 | B-42P |  | 笠付トラフ形ベースライト | 2 | FL40 | - | - | - | パイプ吊 | - | - | - | - | - | 47 | 2 | 4 | 74.45 | 2010.15 | [7 empty] | 0 | 0 | 74.45 | 2010.15 |  | 0
12 | 真土小学校 | 本館①-1 | 3F | 普通教室 |  | - | 9 | 220 | B-42P |  | 笠付トラフ形ベースライト | 2 | FL40 | - | - | - | パイプ吊 | - | - | - | - | - | 47 | 5 | 10 | 930.6 | 25126.2 | [7 empty] | 0 | 0 | 930.6 | 25126.2 |  | 0
12 | 真土小学校 | 本館①-1 | 3F | 普通教室 |  | - | 9 | 220 | C-41 |  | 黒板灯 | 1 | FL40 | - | - | - | パイプ吊 | - | - | - | - | - | 47 | 2 | 2 | 186.12 | 5025.24 | [7 empty] | 0 | 0 | 186.12 | 5025.24 |  | 0
12 | 真土小学校 | 本館①-1 | 3F | 普通教室 |  | - | 9 | 220 | B-42P |  | 笠付トラフ形ベースライト | 2 | FL40 | - | - | - | パイプ吊 | - | - | - | - | - | 47 | 5 | 10 | 930.6 | 25126.2 | [7 empty] | 0 | 0 | 930.6 | 25126.2 |  | 0
12 | 真土小学校 | 本館①-1 | 3F | 普通教室 |  | - | 9 | 220 | C-41 |  | 黒板灯 | 1 | FL40 | - | - | - | パイプ吊 | - | - | - | - | - | 47 | 2 | 2 | 186.12 | 5025.24 | [7 empty] | 0 | 0 | 186.12 | 5025.24 |  | 0
12 | 真土小学校 | 本館①-1 | 3F | 普通教室 |  | - | 9 | 220 | B-42P |  | 笠付トラフ形ベースライト | 2 | FL40 | - | - | - | パイプ吊 | - | - | - | - | - | 47 | 5 | 10 | 930.6 | 25126.2 | [7 empty] | 0 | 0 | 930.6 | 25126.2 |  | 0
12 | 真土小学校 | 本館①-1 | 3F | 普通教室 |  | - | 9 | 220 | C-41 |  | 黒板灯 | 1 | FL40 | - | - | - | パイプ吊 | - | - | - | - | - | 47 | 2 | 2 | 186.12 | 5025.24 | [7 empty] | 0 | 0 | 186.12 | 5025.24 |  | 0
12 | 真土小学校 | 本館①-1 | 3F | 普通教室 |  | - | 9 | 220 | B-42P |  | 笠付トラフ形ベースライト | 2 | FL40 | - | - | - | パイプ吊 | - | - | - | - | - | 47 | 5 | 10 | 930.6 | 25126.2 | [7 empty] | 0 | 0 | 930.6 | 25126.2 |  | 0
12 | 真土小学校 | 本館①-1 | 3F | 普通教室 |  | - | 9 | 220 | C-41 |  | 黒板灯 | 1 | FL40 | - | - | - | パイプ吊 | - | - | - | - | - | 47 | 2 | 2 | 186.12 | 5025.24 | [7 empty] | 0 | 0 | 186.12 | 5025.24 |  | 0
12 | 真土小学校 | 本館①-1 | 3F | 音楽準備室 |  | - | 0.5 | 220 | B-42P |  | 笠付トラフ形ベースライト | 2 | FL40 | - | - | - | パイプ吊 | - | - | - | - | - | 47 | 2 | 4 | 20.68 | 558.36 | [7 empty] | 0 | 0 | 20.68 | 558.36 |  | 0
12 | 真土小学校 | 本館①-1 | 3F | 音楽室 |  | - | 6.5 | 220 | H-42 |  | 埋込ベースライト | 2 | FL40 | - | W300想定 | - | - | - | - | - | - | - | 47 | 14 | 28 | 1881.88 | 50810.76 | [7 empty] | 0 | 0 | 1881.88 | 50810.76 |  | 0
12 | 真土小学校 | 本館①-1 | 3F | 廊下 |  | - | 9 | 220 | A-21 |  | 逆富士ベースライト | 1 | FL20 | - | - | - | - | - | - | - | - | - | 28 | 3 | 3 | 166.32 | 4490.64 | [7 empty] | 0 | 0 | 166.32 | 4490.64 |  | 0
12 | 真土小学校 | 本館①-1 | 3F | 西側男子便所 |  | - | 1.8 | 220 | A-21 |  | 逆富士ベースライト | 1 | FL20 | - | - | - | - | - | - | - | - | - | 28 | 1 | 1 | 11.09 | 299.43 | [7 empty] | 0 | 0 | 11.09 | 299.43 |  | 0
12 | 真土小学校 | 本館①-1 | 3F | 西側男子便所 |  | - | 1.8 | 220 | A-41 |  | 逆富士ベースライト | 1 | FL40 | - | - | - | - | - | - | - | - | - | 47 | 2 | 2 | 37.22 | 1004.94 | [7 empty] | 0 | 0 | 37.22 | 1004.94 |  | 0
12 | 真土小学校 | 本館①-1 | 3F | 西側女子便所 |  | - | 1.8 | 220 | A-21 |  | 逆富士ベースライト | 1 | FL20 | - | - | - | - | - | - | - | - | - | 28 | 1 | 1 | 11.09 | 299.43 | [7 empty] | 0 | 0 | 11.09 | 299.43 |  | 0
12 | 真土小学校 | 本館①-1 | 3F | 西側女子便所 |  | - | 1.8 | 220 | A-41 |  | 逆富士ベースライト | 1 | FL40 | - | - | - | - | - | - | - | - | - | 47 | 2 | 2 | 37.22 | 1004.94 | [7 empty] | 0 | 0 | 37.22 | 1004.94 |  | 0
12 | 真土小学校 | 本館①-1 | 3F | 西側水飲場 |  | - | 0.5 | 220 | A-41 |  | 逆富士ベースライト | 1 | FL40 | - | - | - | - | - | - | - | - | - | 47 | 1 | 1 | 5.17 | 139.59 | [7 empty] | 0 | 0 | 5.17 | 139.59 |  | 0
12 | 真土小学校 | 本館①-1 | RF | 西側倉庫 |  | - | 0.5 | 220 | b-40 |  | コップ形シーリングライト | 1 | IL40 | - | - | 乳白ガラスグローブ | - | - | - | - | - | - | 36 | 1 | 1 | 3.96 | 106.92 | [7 empty] | 0 | 0 | 3.96 | 106.92 |  | 0
12 | 真土小学校 | 本館①-1 | RF | 西側屋上 |  | - | 4 | 365 | E-21W |  | ブラケット灯 | 1 | FL20 | - | - | 乳白プラスチックグローブ | 防水型 | - | - | - | - | - | 28 | 1 | 1 | 40.88 | 1103.76 | [7 empty] | 0 | 0 | 40.88 | 1103.76 |  | 0
12 | 真土小学校 | 本館①-1 | 1-RF | 西側階段 |  | - | 9 | 220 | A-21 |  | 逆富士ベースライト | 1 | FL20 | - | - | - | - | - | - | - | - | - | 28 | 4 | 4 | 221.76 | 5987.52 | [7 empty] | 0 | 0 | 221.76 | 5987.52 |  | 0
12 | 真土小学校 | 本館①-1 | 1-RF | 西側階段 |  | - | 9 | 220 | B-22P |  | 笠付トラフ形ベースライト | 2 | FL20 | - | - | - | パイプ吊 | - | - | - | - | - | 28 | 3 | 6 | 332.64 | 8981.28 | [7 empty] | 0 | 0 | 332.64 | 8981.28 |  | 0
12 | 真土小学校 | 本館①-1 | 1-3F | 屋外階段 |  | - | 9 | 220 | FBC2RP-201 |  | 角型ブラケット灯 | 1 | FL20 | - | - | 乳白アクリルカバー | 防雨型 | - | - | - | - | - | 28 | 3 | 3 | 166.32 | 4490.64 | [7 empty] | 0 | 0 | 166.32 | 4490.64 |  | 0
12 | 真土小学校 | 本館⑦ | 1F | 玄関 |  | - | 9 | 220 | A-41 |  | 逆富士ベースライト | 1 | FL40 | - | - | - | - | - | - | - | - | - | 47 | 2 | 2 | 186.12 | 5025.24 | [7 empty] | 0 | 0 | 186.12 | 5025.24 |  | 0
12 | 真土小学校 | 本館⑦ | 1F | 玄関 |  | - | 1.8 | 220 | I-41 |  | 埋込ベースライト | 1 | FL40 | - | W300想定 | ルーバー付 | - | - | - | - | - | - | 47 | 1 | 1 | 18.61 | 502.47 | [7 empty] | 0 | 0 | 18.61 | 502.47 |  | 0
12 | 真土小学校 | 本館⑦ | 1F | 事務室 |  | - | 12.5 | 220 | B-42P |  | 笠付トラフ形ベースライト | 2 | FL40 | - | - | - | パイプ吊 | - | - | - | - | - | 47 | 3 | 6 | 775.5 | 20938.5 | [7 empty] | 0 | 0 | 775.5 | 20938.5 |  | 0
12 | 真土小学校 | 本館⑦ | 1F | 職員室 |  | - | 13.84 | 264 | B-42P |  | 笠付トラフ形ベースライト | 2 | FL40 | - | - | - | パイプ吊 | - | - | - | - | - | 47 | 16 | 32 | 5495.26 | 148372.02 | [7 empty] | 0 | 0 | 5495.26 | 148372.02 |  | 0
12 | 真土小学校 | 本館⑦ | 1F | 放送室 |  | - | 1.8 | 220 | A-41 |  | 逆富士ベースライト | 1 | FL40 | - | - | - | - | - | - | - | - | - | 47 | 1 | 1 | 18.61 | 502.47 | [7 empty] | 0 | 0 | 18.61 | 502.47 |  | 0
12 | 真土小学校 | 本館⑦ | 1F | 放送室 |  | - | 1.8 | 220 | D-11 |  | 表示灯 | 1 | FL10 | - | - | 「放送中」パネル | - | - | - | - | - | - | 13 | 1 | 1 | 5.15 | 139.05 | [7 empty] | 0 | 0 | 5.15 | 139.05 |  | 0
12 | 真土小学校 | 本館⑦ | 1F | 放送室 |  | - | 1.8 | 220 | A-42 |  | 逆富士ベースライト | 2 | FL40 | - | - | - | - | - | - | - | - | - | 47 | 2 | 4 | 74.45 | 2010.15 | [7 empty] | 0 | 0 | 74.45 | 2010.15 |  | 0
12 | 真土小学校 | 本館⑦ | 1F | 放送室 |  | - | 1.8 | 220 | A-41 |  | 逆富士ベースライト | 1 | FL40 | - | - | - | - | - | - | - | - | - | 47 | 2 | 2 | 37.22 | 1004.94 | [7 empty] | 0 | 0 | 37.22 | 1004.94 |  | 0
12 | 真土小学校 | 本館⑦ | 1F | 校長室 |  | - | 12.5 | 220 | H-42 |  | 埋込ベースライト | 2 | FL40 | - | W300想定 | - | - | - | - | - | - | - | 47 | 3 | 6 | 775.5 | 20938.5 | [7 empty] | 0 | 0 | 775.5 | 20938.5 |  | 0
12 | 真土小学校 | 本館⑦ | 1F | 保健室 |  | - | 8.1 | 220 | B-42 |  | 笠付トラフ形ベースライト | 2 | FL40 | - | - | - | - | - | - | - | - | - | 47 | 4 | 8 | 670.03 | 18090.81 | [7 empty] | 0 | 0 | 670.03 | 18090.81 |  | 0
12 | 真土小学校 | 本館⑦ | 1F | 廊下 |  | - | 9 | 220 | FSS9-321 |  | 逆富士ベースライト | 1 | FHF32(高出力) | - | - | - | - | - | - | - | - | - | 48 | 9 | 9 | 855.36 | 23094.72 | [7 empty] | 0 | 0 | 855.36 | 23094.72 |  | 0
12 | 真土小学校 | 本館⑦ | 1F | 東側男子便所 |  | - | 1.8 | 220 | A-41 |  | 逆富士ベースライト | 1 | FL40 | - | - | - | - | - | - | - | - | - | 47 | 1 | 1 | 18.61 | 502.47 | [7 empty] | 0 | 0 | 18.61 | 502.47 |  | 0
12 | 真土小学校 | 本館⑦ | 1F | 東側男子便所 |  | - | 1.8 | 220 | A-21 |  | 逆富士ベースライト | 1 | FL20 | - | - | - | - | - | - | - | - | - | 28 | 1 | 1 | 11.09 | 299.43 | [7 empty] | 0 | 0 | 11.09 | 299.43 |  | 0
12 | 真土小学校 | 本館⑦ | 1F | 東側女子便所 |  | - | 1.8 | 220 | A-41 |  | 逆富士ベースライト | 1 | FL40 | - | - | - | - | - | - | - | - | - | 47 | 1 | 1 | 18.61 | 502.47 | [7 empty] | 0 | 0 | 18.61 | 502.47 |  | 0
12 | 真土小学校 | 本館⑦ | 1F | 東側女子便所 |  | - | 1.8 | 220 | A-21 |  | 逆富士ベースライト | 1 | FL20 | - | - | - | - | - | - | - | - | - | 28 | 1 | 1 | 11.09 | 299.43 | [7 empty] | 0 | 0 | 11.09 | 299.43 |  | 0
12 | 真土小学校 | 本館⑦ | 1F | 更衣室 |  | - | 1.8 | 220 | B-42 |  | 笠付トラフ形ベースライト | 2 | FL40 | - | - | - | - | - | - | - | - | - | 47 | 3 | 6 | 111.67 | 3015.09 | [7 empty] | 0 | 0 | 111.67 | 3015.09 |  | 0
12 | 真土小学校 | 本館⑦ | 1F | 東側階段下倉庫 |  | - | 0.5 | 220 | b-40 |  | コップ形シーリングライト | 1 | IL40 | - | - | 乳白ガラスグローブ | - | - | - | - | - | - | 36 | 1 | 1 | 3.96 | 106.92 | [7 empty] | 0 | 0 | 3.96 | 106.92 |  | 0
12 | 真土小学校 | 本館⑦ | 1F | 外壁 |  | - | 4 | 365 | FBC2RP-201 |  | 角型ブラケット灯 | 1 | FL20 | - | - | 乳白アクリルカバー | 防雨型 | - | - | - | - | - | 28 | 3 | 3 | 122.64 | 3311.28 | [7 empty] | 0 | 0 | 122.64 | 3311.28 |  | 0
12 | 真土小学校 | 本館⑦ | 2F | 教育相談室 |  | - | 3.25 | 220 | J |  | 直付下面開放 | 2 | FL40 | - | - | スクールコンフォート | - | - | - | - | - | - | 47 | 9 | 18 | 604.89 | 16332.03 | [7 empty] | 0 | 0 | 604.89 | 16332.03 |  | 0
12 | 真土小学校 | 本館⑦ | 2F | 普通（特支） |  | - | 6.5 | 220 | B-42P |  | 笠付トラフ形ベースライト | 2 | FL40 | - | - | - | パイプ吊 | - | - | - | - | - | 47 | 5 | 10 | 672.1 | 18146.7 | [7 empty] | 0 | 0 | 672.1 | 18146.7 |  | 0
12 | 真土小学校 | 本館⑦ | 2F | 普通（特支） |  | - | 6.5 | 220 | C-41 |  | 黒板灯 | 1 | FL40 | - | - | - | パイプ吊 | - | - | - | - | - | 47 | 2 | 2 | 134.42 | 3629.34 | [7 empty] | 0 | 0 | 134.42 | 3629.34 |  | 0
12 | 真土小学校 | 本館⑦ | 2F | 普通（特支） |  | - | 9 | 220 | B-42P |  | 笠付トラフ形ベースライト | 2 | FL40 | - | - | - | パイプ吊 | - | - | - | - | - | 47 | 5 | 10 | 930.6 | 25126.2 | [7 empty] | 0 | 0 | 930.6 | 25126.2 |  | 0
12 | 真土小学校 | 本館⑦ | 2F | 普通（特支） |  | - | 9 | 220 | C-41 |  | 黒板灯 | 1 | FL40 | - | - | - | パイプ吊 | - | - | - | - | - | 47 | 2 | 2 | 186.12 | 5025.24 | [7 empty] | 0 | 0 | 186.12 | 5025.24 |  | 0
12 | 真土小学校 | 本館⑦ | 2F | 普通（特支） |  | - | 9 | 220 | B-42P |  | 笠付トラフ形ベースライト | 2 | FL40 | - | - | - | パイプ吊 | - | - | - | - | - | 47 | 5 | 10 | 930.6 | 25126.2 | [7 empty] | 0 | 0 | 930.6 | 25126.2 |  | 0
12 | 真土小学校 | 本館⑦ | 2F | 普通（特支） |  | - | 9 | 220 | C-41 |  | 黒板灯 | 1 | FL40 | - | - | - | パイプ吊 | - | - | - | - | - | 47 | 2 | 2 | 186.12 | 5025.24 | [7 empty] | 0 | 0 | 186.12 | 5025.24 |  | 0
12 | 真土小学校 | 本館⑦ | 2F | 普通（特支） |  | - | 9 | 220 | B-42P |  | 笠付トラフ形ベースライト | 2 | FL40 | - | - | - | パイプ吊 | - | - | - | - | - | 47 | 5 | 10 | 930.6 | 25126.2 | [7 empty] | 0 | 0 | 930.6 | 25126.2 |  | 0
12 | 真土小学校 | 本館⑦ | 2F | 普通（特支） |  | - | 9 | 220 | C-41 |  | 黒板灯 | 1 | FL40 | - | - | - | パイプ吊 | - | - | - | - | - | 47 | 2 | 2 | 186.12 | 5025.24 | [7 empty] | 0 | 0 | 186.12 | 5025.24 |  | 0
12 | 真土小学校 | 本館⑦ | 2F | 廊下 |  | - | 9 | 220 | FSS9-321 |  | 逆富士ベースライト | 1 | FHF32(高出力) | - | - | - | - | - | - | - | - | - | 48 | 4 | 4 | 380.16 | 10264.32 | [7 empty] | 0 | 0 | 380.16 | 10264.32 |  | 0
12 | 真土小学校 | 本館⑦ | 2F | 東側男子便所 |  | - | 1.8 | 220 | A-21 |  | 逆富士ベースライト | 1 | FL20 | - | - | - | - | - | - | - | - | - | 28 | 1 | 1 | 11.09 | 299.43 | [7 empty] | 0 | 0 | 11.09 | 299.43 |  | 0
12 | 真土小学校 | 本館⑦ | 2F | 東側男子便所 |  | - | 1.8 | 220 | A-41 |  | 逆富士ベースライト | 1 | FL40 | - | - | - | - | - | - | - | - | - | 47 | 2 | 2 | 37.22 | 1004.94 | [7 empty] | 0 | 0 | 37.22 | 1004.94 |  | 0
12 | 真土小学校 | 本館⑦ | 2F | 東側女子便所 |  | - | 1.8 | 220 | A-21 |  | 逆富士ベースライト | 1 | FL20 | - | - | - | - | - | - | - | - | - | 28 | 1 | 1 | 11.09 | 299.43 | [7 empty] | 0 | 0 | 11.09 | 299.43 |  | 0
12 | 真土小学校 | 本館⑦ | 2F | 東側女子便所 |  | - | 1.8 | 220 | A-41 |  | 逆富士ベースライト | 1 | FL40 | - | - | - | - | - | - | - | - | - | 47 | 2 | 2 | 37.22 | 1004.94 | [7 empty] | 0 | 0 | 37.22 | 1004.94 |  | 0
12 | 真土小学校 | 本館⑦ | 2F | 東側水飲場 |  | - | 0.5 | 220 | A-41 |  | 逆富士ベースライト | 1 | FL40 | - | - | - | - | - | - | - | - | - | 47 | 1 | 1 | 5.17 | 139.59 | [7 empty] | 0 | 0 | 5.17 | 139.59 |  | 0
12 | 真土小学校 | 本館⑦ | 3F | 普通教室 |  | - | 9 | 220 | B-42P |  | 笠付トラフ形ベースライト | 2 | FL40 | - | - | - | パイプ吊 | - | - | - | - | - | 47 | 5 | 10 | 930.6 | 25126.2 | [7 empty] | 0 | 0 | 930.6 | 25126.2 |  | 0
12 | 真土小学校 | 本館⑦ | 3F | 普通教室 |  | - | 9 | 220 | C-41 |  | 黒板灯 | 1 | FL40 | - | - | - | パイプ吊 | - | - | - | - | - | 47 | 2 | 2 | 186.12 | 5025.24 | [7 empty] | 0 | 0 | 186.12 | 5025.24 |  | 0
12 | 真土小学校 | 本館⑦ | 3F | 普通教室 |  | - | 9 | 220 | B-42P |  | 笠付トラフ形ベースライト | 2 | FL40 | - | - | - | パイプ吊 | - | - | - | - | - | 47 | 5 | 10 | 930.6 | 25126.2 | [7 empty] | 0 | 0 | 930.6 | 25126.2 |  | 0
12 | 真土小学校 | 本館⑦ | 3F | 普通教室 |  | - | 9 | 220 | C-41 |  | 黒板灯 | 1 | FL40 | - | - | - | パイプ吊 | - | - | - | - | - | 47 | 2 | 2 | 186.12 | 5025.24 | [7 empty] | 0 | 0 | 186.12 | 5025.24 |  | 0
12 | 真土小学校 | 本館⑦ | 3F | 普通教室 |  | - | 9 | 220 | B-42P |  | 笠付トラフ形ベースライト | 2 | FL40 | - | - | - | パイプ吊 | - | - | - | - | - | 47 | 5 | 10 | 930.6 | 25126.2 | [7 empty] | 0 | 0 | 930.6 | 25126.2 |  | 0
12 | 真土小学校 | 本館⑦ | 3F | 普通教室 |  | - | 9 | 220 | C-41 |  | 黒板灯 | 1 | FL40 | - | - | - | パイプ吊 | - | - | - | - | - | 47 | 2 | 2 | 186.12 | 5025.24 | [7 empty] | 0 | 0 | 186.12 | 5025.24 |  | 0
12 | 真土小学校 | 本館⑦ | 3F | 普通教室 |  | - | 9 | 220 | B-42P |  | 笠付トラフ形ベースライト | 2 | FL40 | - | - | - | パイプ吊 | - | - | - | - | - | 47 | 5 | 10 | 930.6 | 25126.2 | [7 empty] | 0 | 0 | 930.6 | 25126.2 |  | 0
12 | 真土小学校 | 本館⑦ | 3F | 普通教室 |  | - | 9 | 220 | C-41 |  | 黒板灯 | 1 | FL40 | - | - | - | パイプ吊 | - | - | - | - | - | 47 | 2 | 2 | 186.12 | 5025.24 | [7 empty] | 0 | 0 | 186.12 | 5025.24 |  | 0
12 | 真土小学校 | 本館⑦ | 3F | 普通教室 |  | - | 9 | 220 | B-42P |  | 笠付トラフ形ベースライト | 2 | FL40 | - | - | - | パイプ吊 | - | - | - | - | - | 47 | 5 | 10 | 930.6 | 25126.2 | [7 empty] | 0 | 0 | 930.6 | 25126.2 |  | 0
12 | 真土小学校 | 本館⑦ | 3F | 普通教室 |  | - | 9 | 220 | C-41 |  | 黒板灯 | 1 | FL40 | - | - | - | パイプ吊 | - | - | - | - | - | 47 | 2 | 2 | 186.12 | 5025.24 | [7 empty] | 0 | 0 | 186.12 | 5025.24 |  | 0
12 | 真土小学校 | 本館⑦ | 3F | 廊下 |  | - | 9 | 220 | A-21 |  | 逆富士ベースライト | 1 | FL20 | - | - | - | - | - | - | - | - | - | 28 | 3 | 3 | 166.32 | 4490.64 | [7 empty] | 0 | 0 | 166.32 | 4490.64 |  | 0
12 | 真土小学校 | 本館⑦ | 3F | 東側男子便所 |  | - | 1.8 | 220 | A-41 |  | 逆富士ベースライト | 1 | FL40 | - | - | - | - | - | - | - | - | - | 47 | 2 | 2 | 37.22 | 1004.94 | [7 empty] | 0 | 0 | 37.22 | 1004.94 |  | 0
12 | 真土小学校 | 本館⑦ | 3F | 東側男子便所 |  | - | 1.8 | 220 | A-21 |  | 逆富士ベースライト | 1 | FL20 | - | - | - | - | - | - | - | - | - | 28 | 1 | 1 | 11.09 | 299.43 | [7 empty] | 0 | 0 | 11.09 | 299.43 |  | 0
12 | 真土小学校 | 本館⑦ | 3F | 東側女子便所 |  | - | 1.8 | 220 | A-41 |  | 逆富士ベースライト | 1 | FL40 | - | - | - | - | - | - | - | - | - | 47 | 2 | 2 | 37.22 | 1004.94 | [7 empty] | 0 | 0 | 37.22 | 1004.94 |  | 0
12 | 真土小学校 | 本館⑦ | 3F | 東側女子便所 |  | - | 1.8 | 220 | A-21 |  | 逆富士ベースライト | 1 | FL20 | - | - | - | - | - | - | - | - | - | 28 | 1 | 1 | 11.09 | 299.43 | [7 empty] | 0 | 0 | 11.09 | 299.43 |  | 0
12 | 真土小学校 | 本館⑦ | 3F | 東側水飲場 |  | - | 0.5 | 220 | A-41 |  | 逆富士ベースライト | 1 | FL40 | - | - | - | - | - | - | - | - | - | 47 | 1 | 1 | 5.17 | 139.59 | [7 empty] | 0 | 0 | 5.17 | 139.59 |  | 0
12 | 真土小学校 | 本館⑦ | RF | 東側倉庫 |  | - | 0.5 | 220 | b-40 |  | コップ形シーリングライト | 1 | IL40 | - | - | 乳白ガラスグローブ | - | - | - | - | - | - | 36 | 1 | 1 | 3.96 | 106.92 | [7 empty] | 0 | 0 | 3.96 | 106.92 |  | 0
12 | 真土小学校 | 本館⑦ | RF | 東側屋上 |  | - | 4 | 365 | E-21W |  | ブラケット灯 | 1 | FL20 | - | - | 乳白プラスチックグローブ | 防水型 | - | - | - | - | - | 28 | 1 | 1 | 40.88 | 1103.76 | [7 empty] | 0 | 0 | 40.88 | 1103.76 |  | 0
12 | 真土小学校 | 本館⑦ | 1-RF | 東側階段 |  | - | 9 | 220 | A-21 |  | 逆富士ベースライト | 1 | FL20 | - | - | - | - | - | - | - | - | - | 28 | 4 | 4 | 221.76 | 5987.52 | [7 empty] | 0 | 0 | 221.76 | 5987.52 |  | 0
12 | 真土小学校 | 本館⑦ | 1-RF | 東側階段 |  | - | 9 | 220 | B-22P |  | 笠付トラフ形ベースライト | 2 | FL20 | - | - | - | パイプ吊 | - | - | - | - | - | 28 | 3 | 6 | 332.64 | 8981.28 | [7 empty] | 0 | 0 | 332.64 | 8981.28 |  | 0
12 | 真土小学校 | 本館⑧ | 1F | ピロティ |  | - | 9 | 220 | A-21 |  | 逆富士ベースライト | 1 | FL20 | - | - | - | - | - | - | - | - | - | 28 | 1 | 1 | 55.44 | 1496.88 | [7 empty] | 0 | 0 | 55.44 | 1496.88 |  | 0
12 | 真土小学校 | 本館⑧ | 1F | 昇降口 |  | - | 9 | 220 | A-42 |  | 逆富士ベースライト | 2 | FL40 | - | - | - | - | - | - | - | - | - | 47 | 4 | 8 | 744.48 | 20100.96 | [7 empty] | 0 | 0 | 744.48 | 20100.96 |  | 0
12 | 真土小学校 | 本館⑧ | 1F | 昇降口 |  | - | 9 | 220 | FSS9-321 |  | 逆富士ベースライト | 1 | FHF32(高出力) | - | - | - | - | - | - | - | - | - | 48 | 4 | 4 | 380.16 | 10264.32 | [7 empty] | 0 | 0 | 380.16 | 10264.32 |  | 0
12 | 真土小学校 | 本館⑧ | 1F | 昇降口 |  | - | 9 | 220 | FBC2RP-201 |  | 角型ブラケット灯 | 1 | FL20 | - | - | 乳白アクリルカバー | 防雨型 | - | - | - | - | - | 28 | 2 | 2 | 110.88 | 2993.76 | [7 empty] | 0 | 0 | 110.88 | 2993.76 |  | 0
12 | 真土小学校 | 本館⑧ | 1F | 給食受入室 |  | - | 7 | 220 | A-41 |  | 逆富士ベースライト | 1 | FL40 | - | - | - | - | - | - | - | - | - | 47 | 6 | 6 | 434.28 | 11725.56 | [7 empty] | 0 | 0 | 434.28 | 11725.56 |  | 0
12 | 真土小学校 | 本館⑧ | 1F | 給食受入室 |  | - | 7 | 220 | FBC2RP-201 |  | 角型ブラケット灯 | 1 | FL20 | - | - | 乳白アクリルカバー | 防雨型 | - | - | - | - | - | 28 | 1 | 1 | 43.12 | 1164.24 | [7 empty] | 0 | 0 | 43.12 | 1164.24 |  | 0
12 | 真土小学校 | 本館⑧ | 1F | 配膳室 |  | - | 0.5 | 220 | A-41 |  | 逆富士ベースライト | 1 | FL40 | - | - | - | - | - | - | - | - | - | 47 | 2 | 2 | 10.34 | 279.18 | [7 empty] | 0 | 0 | 10.34 | 279.18 |  | 0
12 | 真土小学校 | 本館⑧ | 1F | 配膳室 |  | - | - | - | G-1 |  | 殺菌灯 | 1 | GL15 | - | - | - | チェーン吊 | - | - | - | - | - | 15 | 1 | 1 | 0 | 0 | [7 empty] | 0 | 0 | 0 | 0 |  | 0
12 | 真土小学校 | 本館⑧ | 1F | 中央階段下ポンプ室 |  | - | 1.8 | 220 | b-40 |  | コップ形シーリングライト | 1 | IL40 | - | - | 乳白ガラスグローブ | - | - | - | - | - | - | 36 | 1 | 1 | 14.26 | 385.02 | [7 empty] | 0 | 0 | 14.26 | 385.02 |  | 0
12 | 真土小学校 | 本館⑧ | 1F | 外壁 |  | - | 4 | 365 | FBC2RP-201 |  | 角型ブラケット灯 | 1 | FL20 | - | - | 乳白アクリルカバー | 防雨型 | - | - | - | - | - | 28 | 2 | 2 | 81.76 | 2207.52 | [7 empty] | 0 | 0 | 81.76 | 2207.52 |  | 0
12 | 真土小学校 | 本館⑧ | 2F | 廊下 |  | - | 9 | 220 | A-21 |  | 逆富士ベースライト | 1 | FL20 | - | - | - | - | - | - | - | - | - | 28 | 2 | 2 | 110.88 | 2993.76 | [7 empty] | 0 | 0 | 110.88 | 2993.76 |  | 0
12 | 真土小学校 | 本館⑧ | 2F | 配膳室 |  | - | 0.5 | 220 | A-41 |  | 逆富士ベースライト | 1 | FL40 | - | - | - | - | - | - | - | - | - | 47 | 2 | 2 | 10.34 | 279.18 | [7 empty] | 0 | 0 | 10.34 | 279.18 |  | 0
12 | 真土小学校 | 本館⑧ | 2F | 配膳室 |  | - | - | - | G-1 |  | 殺菌灯 | 1 | GL15 | - | - | - | チェーン吊 | - | - | - | - | - | 15 | 1 | 1 | 0 | 0 | [7 empty] | 0 | 0 | 0 | 0 |  | 0
12 | 真土小学校 | 本館⑧ | 3F | 廊下 |  | - | 9 | 220 | A-21 |  | 逆富士ベースライト | 1 | FL20 | - | - | - | - | - | - | - | - | - | 28 | 2 | 2 | 110.88 | 2993.76 | [7 empty] | 0 | 0 | 110.88 | 2993.76 |  | 0
12 | 真土小学校 | 本館⑧ | 3F | 配膳室 |  | - | 0.5 | 220 | A-41 |  | 逆富士ベースライト | 1 | FL40 | - | - | - | - | - | - | - | - | - | 47 | 2 | 2 | 10.34 | 279.18 | [7 empty] | 0 | 0 | 10.34 | 279.18 |  | 0
12 | 真土小学校 | 本館⑧ | 3F | 配膳室 |  | - | - | - | G-1 |  | 殺菌灯 | 1 | GL15 | - | - | - | チェーン吊 | - | - | - | - | - | 15 | 1 | 1 | 0 | 0 | [7 empty] | 0 | 0 | 0 | 0 |  | 0
12 | 真土小学校 | 本館⑧ | 1-3F | 中央階段 |  | - | 9 | 220 | A-21 |  | 逆富士ベースライト | 1 | FL20 | - | - | - | - | - | - | - | - | - | 28 | 3 | 3 | 166.32 | 4490.64 | [7 empty] | 0 | 0 | 166.32 | 4490.64 |  | 0
12 | 真土小学校 | 本館⑧ | 1-3F | 中央階段 |  | - | 9 | 220 | B-22P |  | 笠付トラフ形ベースライト | 2 | FL20 | - | - | - | パイプ吊 | - | - | - | - | - | 28 | 2 | 4 | 221.76 | 5987.52 | [7 empty] | 0 | 0 | 221.76 | 5987.52 |  | 0
12 | 真土小学校 | 体育館③-1 | 1F | 廊下 |  | - | 9 | 220 | B321 |  | 逆富士ベースライト | 1 | FHF32 | - | - | - | - | - | - | - | - | - | 36 | 9 | 9 | 641.52 | 17321.04 | [7 empty] | 0 | 0 | 641.52 | 17321.04 |  | 0
12 | 真土小学校 | 体育館③-1 | 1F | 廊下 |  | - | 9 | 220 | D321 |  | ミラー灯 | 1 | FHF32 | - | - | - | - | - | - | - | - | - | 36 | 1 | 1 | 71.28 | 1924.56 | [7 empty] | 0 | 0 | 71.28 | 1924.56 |  | 0
12 | 真土小学校 | 体育館③-1 | 1F | 作業室 |  | - | 6.5 | 220 | B321 |  | 逆富士ベースライト | 1 | FHF32 | - | - | - | - | - | - | - | - | - | 36 | 2 | 2 | 102.96 | 2779.92 | [7 empty] | 0 | 0 | 102.96 | 2779.92 |  | 0
12 | 真土小学校 | 体育館③-1 | 1F | 普通教室 |  | - | 9 | 220 | H322 |  | トラフ形ベースライト | 2 | FHF32 | - | - | - | - | - | - | - | - | - | 36 | 6 | 12 | 855.36 | 23094.72 | [7 empty] | 0 | 0 | 855.36 | 23094.72 |  | 0
12 | 真土小学校 | 体育館③-1 | 1F | 普通教室 |  | - | 9 | 220 | I321 |  | 黒板灯 | 1 | FHF32 | - | - | - | - | - | - | - | - | - | 36 | 2 | 2 | 142.56 | 3849.12 | [7 empty] | 0 | 0 | 142.56 | 3849.12 |  | 0
12 | 真土小学校 | 体育館③-1 | 1F | 普通教室 |  | - | 9 | 220 | H322 |  | トラフ形ベースライト | 2 | FHF32 | - | - | - | - | - | - | - | - | - | 36 | 6 | 12 | 855.36 | 23094.72 | [7 empty] | 0 | 0 | 855.36 | 23094.72 |  | 0
12 | 真土小学校 | 体育館③-1 | 1F | 普通教室 |  | - | 9 | 220 | I321 |  | 黒板灯 | 1 | FHF32 | - | - | - | - | - | - | - | - | - | 36 | 2 | 2 | 142.56 | 3849.12 | [7 empty] | 0 | 0 | 142.56 | 3849.12 |  | 0
12 | 真土小学校 | 体育館③-1 | 1F | 普通教室 |  | - | 9 | 220 | H322 |  | トラフ形ベースライト | 2 | FHF32 | - | - | - | - | - | - | - | - | - | 36 | 6 | 12 | 855.36 | 23094.72 | [7 empty] | 0 | 0 | 855.36 | 23094.72 |  | 0
12 | 真土小学校 | 体育館③-1 | 1F | 普通教室 |  | - | 9 | 220 | I321 |  | 黒板灯 | 1 | FHF32 | - | - | - | - | - | - | - | - | - | 36 | 2 | 2 | 142.56 | 3849.12 | [7 empty] | 0 | 0 | 142.56 | 3849.12 |  | 0
12 | 真土小学校 | 体育館③-1 | 1F | 多目的教室（学童） | 学童対象外 | - | - | - | H322 |  | トラフ形ベースライト | 2 | FHF32 | - | - | - | - | - | - | - | - | - | 36 | 4 | 8 | 0 | 0 | [7 empty] | 0 | 0 | 0 | 0 |  | 0
12 | 真土小学校 | 体育館③-1 | 1F | 多目的教室（学童） | 学童対象外 | - | - | - | I321 |  | 黒板灯 | 1 | FHF32 | - | - | - | - | - | - | - | - | - | 36 | 2 | 2 | 0 | 0 | [7 empty] | 0 | 0 | 0 | 0 |  | 0
12 | 真土小学校 | 体育館③-1 | 1F | 男子便所 |  | - | 1.8 | 220 | B322 |  | 逆富士ベースライト | 2 | FHF32 | - | - | - | - | - | - | - | - | - | 36 | 2 | 4 | 57.02 | 1539.54 | [7 empty] | 0 | 0 | 57.02 | 1539.54 |  | 0
12 | 真土小学校 | 体育館③-1 | 1F | 外部男子便所 |  | - | 1.8 | 220 | B322 |  | 逆富士ベースライト | 2 | FHF32 | - | - | - | - | - | - | - | - | - | 36 | 1 | 2 | 28.51 | 769.77 | [7 empty] | 0 | 0 | 28.51 | 769.77 |  | 0
12 | 真土小学校 | 体育館③-1 | 1F | 外部女子便所 |  | - | 1.8 | 220 | B322 |  | 逆富士ベースライト | 2 | FHF32 | - | - | - | - | - | - | - | - | - | 36 | 1 | 2 | 28.51 | 769.77 | [7 empty] | 0 | 0 | 28.51 | 769.77 |  | 0
12 | 真土小学校 | 体育館③-1 | 1F | 女子便所 |  | - | 1.8 | 220 | B322 |  | 逆富士ベースライト | 2 | FHF32 | - | - | - | - | - | - | - | - | - | 36 | 2 | 4 | 57.02 | 1539.54 | [7 empty] | 0 | 0 | 57.02 | 1539.54 |  | 0
12 | 真土小学校 | 体育館③-1 | 1F | みんなのトイレ |  | - | 1.8 | 220 | B322 |  | 逆富士ベースライト | 2 | FHF32 | - | - | - | - | - | - | - | - | - | 36 | 1 | 2 | 28.51 | 769.77 | [7 empty] | 0 | 0 | 28.51 | 769.77 |  | 0
12 | 真土小学校 | 体育館③-1 | 1F | 廊下 |  | - | 0.5 | 220 | B321 |  | 逆富士ベースライト | 1 | FHF32 | - | - | - | - | - | - | - | - | - | 36 | 1 | 1 | 3.96 | 106.92 | [7 empty] | 0 | 0 | 3.96 | 106.92 |  | 0
12 | 真土小学校 | 体育館③-1 | 1F | 倉庫 |  | - | 0.5 | 220 | F322 |  | 逆富士ベースライト | 2 | FHF32 | - | - | 金属ガード付 | - | - | - | - | - | - | 36 | 2 | 4 | 15.84 | 427.68 | [7 empty] | 0 | 0 | 15.84 | 427.68 |  | 0
12 | 真土小学校 | 体育館③-1 | 1F | 家庭科室 |  | - | 6.5 | 220 | H322 |  | トラフ形ベースライト | 2 | FHF32 | - | - | - | - | - | - | - | - | - | 36 | 13 | 26 | 1338.48 | 36138.96 | [7 empty] | 0 | 0 | 1338.48 | 36138.96 |  | 0
12 | 真土小学校 | 体育館③-1 | 1F | 家庭科室 |  | - | 6.5 | 220 | I321 |  | 黒板灯 | 1 | FHF32 | - | - | - | - | - | - | - | - | - | 36 | 2 | 2 | 102.96 | 2779.92 | [7 empty] | 0 | 0 | 102.96 | 2779.92 |  | 0
12 | 真土小学校 | 体育館③-1 | 1F | 家庭科準備室 |  | - | 0.5 | 220 | B322 |  | 逆富士ベースライト | 2 | FHF32 | - | - | - | - | - | - | - | - | - | 36 | 2 | 4 | 15.84 | 427.68 | [7 empty] | 0 | 0 | 15.84 | 427.68 |  | 0
12 | 真土小学校 | 体育館③-1 | 1F | 図工準備室 |  | - | 0.5 | 220 | B322 |  | 逆富士ベースライト | 2 | FHF32 | - | - | - | - | - | - | - | - | - | 36 | 2 | 4 | 15.84 | 427.68 | [7 empty] | 0 | 0 | 15.84 | 427.68 |  | 0
12 | 真土小学校 | 体育館③-1 | 1F | 図工室 |  | - | 6.5 | 220 | H322 |  | トラフ形ベースライト | 2 | FHF32 | - | - | - | - | - | - | - | - | - | 36 | 13 | 26 | 1338.48 | 36138.96 | [7 empty] | 0 | 0 | 1338.48 | 36138.96 |  | 0
12 | 真土小学校 | 体育館③-1 | 1F | 図工室 |  | - | 6.5 | 220 | I321 |  | 黒板灯 | 1 | FHF32 | - | - | - | - | - | - | - | - | - | 36 | 2 | 2 | 102.96 | 2779.92 | [7 empty] | 0 | 0 | 102.96 | 2779.92 |  | 0
12 | 真土小学校 | 体育館③-1 | 1F | 外壁 |  | - | 4 | 365 | E201 |  | ウォールライト | 1 | FL20 | - | - | 防湿・防雨型 | SUS製 | - | - | - | - | - | 28 | 4 | 4 | 163.52 | 4415.04 | [7 empty] | 0 | 0 | 163.52 | 4415.04 |  | 0
12 | 真土小学校 | 体育館③-1 | 1F | 外壁 |  | - | 4 | 365 | E321 |  | ウォールライト | 2 | FL32 | - | - | 防湿・防雨型 | SUS製 | - | - | - | - | - | 32 | 1 | 2 | 93.44 | 2522.88 | [7 empty] | 0 | 0 | 93.44 | 2522.88 |  | 0
12 | 真土小学校 | 体育館③-2 | 2F | ホール |  | - | 9 | 220 | B322 |  | 逆富士ベースライト | 2 | FHF32 | - | - | - | - | - | - | - | - | - | 36 | 1 | 2 | 142.56 | 3849.12 | [7 empty] | 0 | 0 | 142.56 | 3849.12 |  | 0
12 | 真土小学校 | 体育館③-2 | 2F | 器具室 |  | - | 1.8 | 220 | F321 |  | 逆富士ベースライト | 1 | FHF32 | - | - | 金属ガード付 | - | - | - | - | - | - | 36 | 3 | 3 | 42.77 | 1154.79 | [7 empty] | 0 | 0 | 42.77 | 1154.79 |  | 0
12 | 真土小学校 | 体育館③-2 | 2F | 南側控室 |  | - | 0.5 | 220 | B322 |  | 逆富士ベースライト | 2 | FHF32 | - | - | - | - | - | - | - | - | - | 36 | 2 | 4 | 15.84 | 427.68 | [7 empty] | 0 | 0 | 15.84 | 427.68 |  | 0
12 | 真土小学校 | 体育館③-2 | 2F | ステージ(台車入) | 配灯なし | - | - | - | - | - | - | - | - | - | - | - | - | - | - | - | - | - | - |  | - | 0 | 0 | [7 empty] | 0 | 0 | 0 | 0 |  | 0
12 | 真土小学校 | 体育館③-2 | 2F | 北側控室 |  | - | 1.8 | 220 | J321 |  | コーナーライト | 1 | FHF32 | - | - | - | - | - | - | - | - | - | 36 | 4 | 4 | 57.02 | 1539.54 | [7 empty] | 0 | 0 | 57.02 | 1539.54 |  | 0
12 | 真土小学校 | 体育館③-2 | 3F | 体育室吹抜 | 配灯なし | - | - | - | - | - | - | - | - | - | - | - | - | - | - | - | - | - | - |  | - | 0 | 0 | [7 empty] | 0 | 0 | 0 | 0 |  | 0
12 | 真土小学校 | 体育館③-2 | 3F | 放送室 |  | - | 1.8 | 220 | B322 |  | 逆富士ベースライト | 2 | FHF32 | - | - | - | - | - | - | - | - | - | 36 | 2 | 4 | 57.02 | 1539.54 | [7 empty] | 0 | 0 | 57.02 | 1539.54 |  | 0
12 | 真土小学校 | 体育館③-2 | 3F | ステージ上部 |  | - | 1.8 | 220 | C322 |  | 笠付トラフ形ベースライト | 2 | FHF32 | - | - | - | - | - | - | - | - | - | 36 | 12 | 24 | 342.14 | 9237.78 | [7 empty] | 0 | 0 | 342.14 | 9237.78 |  | 0
12 | 真土小学校 | 体育館③-2 | 3F | ステージ上部 |  | - | 1.8 | 220 | G901 |  | スポットライト | 1 | IL100 | - | - | ダクト用 | - | - | - | - | - | - | 90 | 6 | 6 | 213.84 | 5773.68 | [7 empty] | 0 | 0 | 213.84 | 5773.68 |  | 0
12 | 真土小学校 | 体育館③-2 | 1-2F | 東側階段室 |  | - | 9 | 220 | B322 |  | 逆富士ベースライト | 2 | FHF32 | - | - | - | - | - | - | - | - | - | 36 | 2 | 4 | 285.12 | 7698.24 | [7 empty] | 0 | 0 | 285.12 | 7698.24 |  | 0
12 | 真土小学校 | 体育館③-2 | 1-2F | 東側階段室 |  | - | 9 | 220 | D321 |  | ミラー灯 | 1 | FHF32 | - | - | - | - | - | - | - | - | - | 36 | 1 | 1 | 71.28 | 1924.56 | [7 empty] | 0 | 0 | 71.28 | 1924.56 |  | 0
12 | 真土小学校 | 体育館③-2 | 1-2F | 東側階段室 |  | - | 9 | 220 | J321 |  | コーナーライト | 1 | FHF32 | - | - | - | - | - | - | - | - | - | 36 | 1 | 1 | 71.28 | 1924.56 | [7 empty] | 0 | 0 | 71.28 | 1924.56 |  | 0
12 | 真土小学校 | 体育館③-2 | 2-3F | 西側階段室 |  | - | 9 | 220 | B161 |  | 逆富士ベースライト | 1 | FHF16 | - | - | - | - | - | - | - | - | - | 19 | 1 | 1 | 37.62 | 1015.74 | [7 empty] | 0 | 0 | 37.62 | 1015.74 |  | 0
[26 empty] | 0 | 0 | [7 empty] | 0 | 0 | 0 | 0 |  | 0
[26 empty] | 0 | 0 | [7 empty] | 0 | 0 | 0 | 0 |  | 0
[26 empty] | 0 | 0 | [7 empty] | 0 | 0 | 0 | 0 |  | 0
[26 empty] | 0 | 0 | [7 empty] | 0 | 0 | 0 | 0 |  | 0
[26 empty] | 0 | 0 | [7 empty] | 0 | 0 | 0 | 0 |  | 0
[26 empty] | 0 | 0 | [7 empty] | 0 | 0 | 0 | 0 |  | 0
[26 empty] | 0 | 0 | [7 empty] | 0 | 0 | 0 | 0 |  | 0
[26 empty] | 0 | 0 | [7 empty] | 0 | 0 | 0 | 0 |  | 0
[26 empty] | 0 | 0 | [7 empty] | 0 | 0 | 0 | 0 |  | 0
[26 empty] | 0 | 0 | [7 empty] | 0 | 0 | 0 | 0 |  | 0
[26 empty] | 0 | 0 | [7 empty] | 0 | 0 | 0 | 0 |  | 0
[26 empty] | 0 | 0 | [7 empty] | 0 | 0 | 0 | 0 |  | 0
[26 empty] | 0 | 0 | [7 empty] | 0 | 0 | 0 | 0 |  | 0
[26 empty] | 0 | 0 | [7 empty] | 0 | 0 | 0 | 0 |  | 0
[26 empty] | 0 | 0 | [7 empty] | 0 | 0 | 0 | 0 |  | 0
[26 empty] | 0 | 0 | [7 empty] | 0 | 0 | 0 | 0 |  | 0
[26 empty] | 0 | 0 | [7 empty] | 0 | 0 | 0 | 0 |  | 0
[26 empty] | 0 | 0 | [7 empty] | 0 | 0 | 0 | 0 |  | 0
[26 empty] | 0 | 0 | [7 empty] | 0 | 0 | 0 | 0 |  | 0
[26 empty] | 0 | 0 | [7 empty] | 0 | 0 | 0 | 0 |  | 0
[26 empty] | 0 | 0 | [7 empty] | 0 | 0 | 0 | 0 |  | 0
[26 empty] | 0 | 0 | [7 empty] | 0 | 0 | 0 | 0 |  | 0
[26 empty] | 0 | 0 | [7 empty] | 0 | 0 | 0 | 0 |  | 0
[26 empty] | 0 | 0 | [7 empty] | 0 | 0 | 0 | 0 |  | 0
[26 empty] | 0 | 0 | [7 empty] | 0 | 0 | 0 | 0 |  | 0
[26 empty] | 0 | 0 | [7 empty] | 0 | 0 | 0 | 0 |  | 0
[26 empty] | 0 | 0 | [7 empty] | 0 | 0 | 0 | 0 |  | 0
[26 empty] | 0 | 0 | [7 empty] | 0 | 0 | 0 | 0 |  | 0
[26 empty] | 0 | 0 | [7 empty] | 0 | 0 | 0 | 0 |  | 0
[26 empty] | 0 | 0 | [7 empty] | 0 | 0 | 0 | 0 |  | 0
[26 empty] | 0 | 0 | [7 empty] | 0 | 0 | 0 | 0 |  | 0
[26 empty] | 0 | 0 | [7 empty] | 0 | 0 | 0 | 0 |  | 0
[26 empty] | 0 | 0 | [7 empty] | 0 | 0 | 0 | 0 |  | 0
[26 empty] | 0 | 0 | [7 empty] | 0 | 0 | 0 | 0 |  | 0
[26 empty] | 0 | 0 | [7 empty] | 0 | 0 | 0 | 0 |  | 0
[26 empty] | 0 | 0 | [7 empty] | 0 | 0 | 0 | 0 |  | 0
[26 empty] | 0 | 0 | [7 empty] | 0 | 0 | 0 | 0 |  | 0
[26 empty] | 0 | 0 | [7 empty] | 0 | 0 | 0 | 0 |  | 0
[26 empty] | 0 | 0 | [7 empty] | 0 | 0 | 0 | 0 |  | 0
[26 empty] | 0 | 0 | [7 empty] | 0 | 0 | 0 | 0 |  | 0
[26 empty] | 0 | 0 | [7 empty] | 0 | 0 | 0 | 0 |  | 0
[26 empty] | 0 | 0 | [7 empty] | 0 | 0 | 0 | 0 |  | 0
[26 empty] | 0 | 0 | [7 empty] | 0 | 0 | 0 | 0 |  | 0
[26 empty] | 0 | 0 | [7 empty] | 0 | 0 | 0 | 0 |  | 0
[26 empty] | 0 | 0 | [7 empty] | 0 | 0 | 0 | 0 |  | 0
[26 empty] | 0 | 0 | [7 empty] | 0 | 0 | 0 | 0 |  | 0
[26 empty] | 0 | 0 | [7 empty] | 0 | 0 | 0 | 0 |  | 0
[26 empty] | 0 | 0 | [7 empty] | 0 | 0 | 0 | 0 |  | 0
[26 empty] | 0 | 0 | [7 empty] | 0 | 0 | 0 | 0 |  | 0
[26 empty] | 0 | 0 | [7 empty] | 0 | 0 | 0 | 0 |  | 0
[26 empty] | 0 | 0 | [7 empty] | 0 | 0 | 0 | 0 |  | 0
[26 empty] | 0 | 0 | [7 empty] | 0 | 0 | 0 | 0 |  | 0
[26 empty] | 0 | 0 | [7 empty] | 0 | 0 | 0 | 0 |  | 0
[26 empty] | 0 | 0 | [7 empty] | 0 | 0 | 0 | 0 |  | 0
[26 empty] | 0 | 0 | [7 empty] | 0 | 0 | 0 | 0 |  | 0
[26 empty] | 0 | 0 | [7 empty] | 0 | 0 | 0 | 0 |  | 0
[26 empty] | 0 | 0 | [7 empty] | 0 | 0 | 0 | 0 |  | 0
[26 empty] | 0 | 0 | [7 empty] | 0 | 0 | 0 | 0 |  | 0
[26 empty] | 0 | 0 | [7 empty] | 0 | 0 | 0 | 0 |  | 0
[26 empty] | 0 | 0 | [7 empty] | 0 | 0 | 0 | 0 |  | 0
[26 empty] | 0 | 0 | [7 empty] | 0 | 0 | 0 | 0 |  | 0
[26 empty] | 0 | 0 | [7 empty] | 0 | 0 | 0 | 0 |  | 0
[26 empty] | 0 | 0 | [7 empty] | 0 | 0 | 0 | 0 |  | 0
[26 empty] | 0 | 0 | [7 empty] | 0 | 0 | 0 | 0 |  | 0
[26 empty] | 0 | 0 | [7 empty] | 0 | 0 | 0 | 0 |  | 0
[26 empty] | 0 | 0 | [7 empty] | 0 | 0 | 0 | 0 |  | 0
[26 empty] | 0 | 0 | [7 empty] | 0 | 0 | 0 | 0 |  | 0
[26 empty] | 0 | 0 | [7 empty] | 0 | 0 | 0 | 0 |  | 0
[26 empty] | 0 | 0 | [7 empty] | 0 | 0 | 0 | 0 |  | 0
[26 empty] | 0 | 0 | [7 empty] | 0 | 0 | 0 | 0 |  | 0
[26 empty] | 0 | 0 | [7 empty] | 0 | 0 | 0 | 0 |  | 0
[26 empty] | 0 | 0 | [7 empty] | 0 | 0 | 0 | 0 |  | 0
[26 empty] | 0 | 0 | [7 empty] | 0 | 0 | 0 | 0 |  | 0
[26 empty] | 0 | 0 | [7 empty] | 0 | 0 | 0 | 0 |  | 0
[26 empty] | 0 | 0 | [7 empty] | 0 | 0 | 0 | 0 |  | 0
[26 empty] | 0 | 0 | [7 empty] | 0 | 0 | 0 | 0 |  | 0
[26 empty] | 0 | 0 | [7 empty] | 0 | 0 | 0 | 0 |  | 0
[26 empty] | 0 | 0 | [7 empty] | 0 | 0 | 0 | 0 |  | 0
[26 empty] | 0 | 0 | [7 empty] | 0 | 0 | 0 | 0 |  | 0
[26 empty] | 0 | 0 | [7 empty] | 0 | 0 | 0 | 0 |  | 0
[26 empty] | 0 | 0 | [7 empty] | 0 | 0 | 0 | 0 |  | 0
[26 empty] | 0 | 0 | [7 empty] | 0 | 0 | 0 | 0 |  | 0
[26 empty] | 0 | 0 | [7 empty] | 0 | 0 | 0 | 0 |  | 0
[26 empty] | 0 | 0 | [7 empty] | 0 | 0 | 0 | 0 |  | 0
[26 empty] | 0 | 0 | [7 empty] | 0 | 0 | 0 | 0 |  | 0
[26 empty] | 0 | 0 | [7 empty] | 0 | 0 | 0 | 0 |  | 0
[26 empty] | 0 | 0 | [7 empty] | 0 | 0 | 0 | 0 |  | 0
[26 empty] | 0 | 0 | [7 empty] | 0 | 0 | 0 | 0 |  | 0
[26 empty] | 0 | 0 | [7 empty] | 0 | 0 | 0 | 0 |  | 0
[26 empty] | 0 | 0 | [7 empty] | 0 | 0 | 0 | 0 |  | 0
[26 empty] | 0 | 0 | [7 empty] | 0 | 0 | 0 | 0 |  | 0
[26 empty] | 0 | 0 | [7 empty] | 0 | 0 | 0 | 0 |  | 0
[26 empty] | 0 | 0 | [7 empty] | 0 | 0 | 0 | 0 |  | 0
[26 empty] | 0 | 0 | [7 empty] | 0 | 0 | 0 | 0 |  | 0
[26 empty] | 0 | 0 | [7 empty] | 0 | 0 | 0 | 0 |  | 0
[26 empty] | 0 | 0 | [7 empty] | 0 | 0 | 0 | 0 |  | 0
[26 empty] | 0 | 0 | [7 empty] | 0 | 0 | 0 | 0 |  | 0
[26 empty] | 0 | 0 | [7 empty] | 0 | 0 | 0 | 0 |  | 0
[26 empty] | 0 | 0 | [7 empty] | 0 | 0 | 0 | 0 |  | 0
[26 empty] | 0 | 0 | [7 empty] | 0 | 0 | 0 | 0 |  | 0
[26 empty] | 0 | 0 | [7 empty] | 0 | 0 | 0 | 0 |  | 0
[26 empty] | 0 | 0 | [7 empty] | 0 | 0 | 0 | 0 |  | 0
[26 empty] | 0 | 0 | [7 empty] | 0 | 0 | 0 | 0 |  | 0
[26 empty] | 0 | 0 | [7 empty] | 0 | 0 | 0 | 0 |  | 0
[26 empty] | 0 | 0 | [7 empty] | 0 | 0 | 0 | 0 |  | 0
[26 empty] | 0 | 0 | [7 empty] | 0 | 0 | 0 | 0 |  | 0
[26 empty] | 0 | 0 | [7 empty] | 0 | 0 | 0 | 0 |  | 0
[26 empty] | 0 | 0 | [7 empty] | 0 | 0 | 0 | 0 |  | 0
[26 empty] | 0 | 0 | [7 empty] | 0 | 0 | 0 | 0 |  | 0
[26 empty] | 0 | 0 | [7 empty] | 0 | 0 | 0 | 0 |  | 0
[26 empty] | 0 | 0 | [7 empty] | 0 | 0 | 0 | 0 |  | 0
[26 empty] | 0 | 0 | [7 empty] | 0 | 0 | 0 | 0 |  | 0
[26 empty] | 0 | 0 | [7 empty] | 0 | 0 | 0 | 0 |  | 0
[26 empty] | 0 | 0 | [7 empty] | 0 | 0 | 0 | 0 |  | 0
[26 empty] | 0 | 0 | [7 empty] | 0 | 0 | 0 | 0 |  | 0
[26 empty] | 0 | 0 | [7 empty] | 0 | 0 | 0 | 0 |  | 0
[26 empty] | 0 | 0 | [7 empty] | 0 | 0 | 0 | 0 |  | 0
[26 empty] | 0 | 0 | [7 empty] | 0 | 0 | 0 | 0 |  | 0
[26 empty] | 0 | 0 | [7 empty] | 0 | 0 | 0 | 0 |  | 0
[26 empty] | 0 | 0 | [7 empty] | 0 | 0 | 0 | 0 |  | 0
[26 empty] | 0 | 0 | [7 empty] | 0 | 0 | 0 | 0 |  | 0
[26 empty] | 0 | 0 | [7 empty] | 0 | 0 | 0 | 0 |  | 0
[26 empty] | 0 | 0 | [7 empty] | 0 | 0 | 0 | 0 |  | 0
[26 empty] | 0 | 0 | [7 empty] | 0 | 0 | 0 | 0 |  | 0
[26 empty] | 0 | 0 | [7 empty] | 0 | 0 | 0 | 0 |  | 0
[26 empty] | 0 | 0 | [7 empty] | 0 | 0 | 0 | 0 |  | 0
[26 empty] | 0 | 0 | [7 empty] | 0 | 0 | 0 | 0 |  | 0
[26 empty] | 0 | 0 | [7 empty] | 0 | 0 | 0 | 0 |  | 0
[26 empty] | 0 | 0 | [7 empty] | 0 | 0 | 0 | 0 |  | 0
[26 empty] | 0 | 0 | [7 empty] | 0 | 0 | 0 | 0 |  | 0
[26 empty] | 0 | 0 | [7 empty] | 0 | 0 | 0 | 0 |  | 0
[26 empty] | 0 | 0 | [7 empty] | 0 | 0 | 0 | 0 |  | 0
[26 empty] | 0 | 0 | [7 empty] | 0 | 0 | 0 | 0 |  | 0
[26 empty] | 0 | 0 | [7 empty] | 0 | 0 | 0 | 0 |  | 0
[26 empty] | 0 | 0 | [7 empty] | 0 | 0 | 0 | 0 |  | 0
[26 empty] | 0 | 0 | [7 empty] | 0 | 0 | 0 | 0 |  | 0
[26 empty] | 0 | 0 | [7 empty] | 0 | 0 | 0 | 0 |  | 0
[26 empty] | 0 | 0 | [7 empty] | 0 | 0 | 0 | 0 |  | 0
[26 empty] | 0 | 0 | [7 empty] | 0 | 0 | 0 | 0 |  | 0
[26 empty] | 0 | 0 | [7 empty] | 0 | 0 | 0 | 0 |  | 0
[26 empty] | 0 | 0 | [7 empty] | 0 | 0 | 0 | 0 |  | 0
[26 empty] | 0 | 0 | [7 empty] | 0 | 0 | 0 | 0 |  | 0
[26 empty] | 0 | 0 | [7 empty] | 0 | 0 | 0 | 0 |  | 0
[26 empty] | 0 | 0 | [7 empty] | 0 | 0 | 0 | 0 |  | 0
[26 empty] | 0 | 0 | [7 empty] | 0 | 0 | 0 | 0 |  | 0
[26 empty] | 0 | 0 | [7 empty] | 0 | 0 | 0 | 0 |  | 0
[26 empty] | 0 | 0 | [7 empty] | 0 | 0 | 0 | 0 |  | 0
[26 empty] | 0 | 0 | [7 empty] | 0 | 0 | 0 | 0 |  | 0
[26 empty] | 0 | 0 | [7 empty] | 0 | 0 | 0 | 0 |  | 0
[26 empty] | 0 | 0 | [7 empty] | 0 | 0 | 0 | 0 |  | 0
[26 empty] | 0 | 0 | [7 empty] | 0 | 0 | 0 | 0 |  | 0
[26 empty] | 0 | 0 | [7 empty] | 0 | 0 | 0 | 0 |  | 0
[26 empty] | 0 | 0 | [7 empty] | 0 | 0 | 0 | 0 |  | 0
[26 empty] | 0 | 0 | [7 empty] | 0 | 0 | 0 | 0 |  | 0
[26 empty] | 0 | 0 | [7 empty] | 0 | 0 | 0 | 0 |  | 0
[26 empty] | 0 | 0 | [7 empty] | 0 | 0 | 0 | 0 |  | 0
[26 empty] | 0 | 0 | [7 empty] | 0 | 0 | 0 | 0 |  | 0
[26 empty] | 0 | 0 | [7 empty] | 0 | 0 | 0 | 0 |  | 0
[26 empty] | 0 | 0 | [7 empty] | 0 | 0 | 0 | 0 |  | 0
[26 empty] | 0 | 0 | [7 empty] | 0 | 0 | 0 | 0 |  | 0
[26 empty] | 0 | 0 | [7 empty] | 0 | 0 | 0 | 0 |  | 0
[26 empty] | 0 | 0 | [7 empty] | 0 | 0 | 0 | 0 |  | 0
[26 empty] | 0 | 0 | [7 empty] | 0 | 0 | 0 | 0 |  | 0
[26 empty] | 0 | 0 | [7 empty] | 0 | 0 | 0 | 0 |  | 0
[26 empty] | 0 | 0 | [7 empty] | 0 | 0 | 0 | 0 |  | 0
[26 empty] | 0 | 0 | [7 empty] | 0 | 0 | 0 | 0 |  | 0
[26 empty] | 0 | 0 | [7 empty] | 0 | 0 | 0 | 0 |  | 0
[26 empty] | 0 | 0 | [7 empty] | 0 | 0 | 0 | 0 |  | 0
[26 empty] | 0 | 0 | [7 empty] | 0 | 0 | 0 | 0 |  | 0
[26 empty] | 0 | 0 | [7 empty] | 0 | 0 | 0 | 0 |  | 0
[26 empty] | 0 | 0 | [7 empty] | 0 | 0 | 0 | 0 |  | 0
[26 empty] | 0 | 0 | [7 empty] | 0 | 0 | 0 | 0 |  | 0
[26 empty] | 0 | 0 | [7 empty] | 0 | 0 | 0 | 0 |  | 0
[26 empty] | 0 | 0 | [7 empty] | 0 | 0 | 0 | 0 |  | 0
[26 empty] | 0 | 0 | [7 empty] | 0 | 0 | 0 | 0 |  | 0
[26 empty] | 0 | 0 | [7 empty] | 0 | 0 | 0 | 0 |  | 0
[26 empty] | 0 | 0 | [7 empty] | 0 | 0 | 0 | 0 |  | 0
[26 empty] | 0 | 0 | [7 empty] | 0 | 0 | 0 | 0 |  | 0
[26 empty] | 0 | 0 | [7 empty] | 0 | 0 | 0 | 0 |  | 0
[26 empty] | 0 | 0 | [7 empty] | 0 | 0 | 0 | 0 |  | 0
[26 empty] | 0 | 0 | [7 empty] | 0 | 0 | 0 | 0 |  | 0
[26 empty] | 0 | 0 | [7 empty] | 0 | 0 | 0 | 0 |  | 0
[26 empty] | 0 | 0 | [7 empty] | 0 | 0 | 0 | 0 |  | 0
[26 empty] | 0 | 0 | [7 empty] | 0 | 0 | 0 | 0 |  | 0
[26 empty] | 0 | 0 | [7 empty] | 0 | 0 | 0 | 0 |  | 0
[26 empty] | 0 | 0 | [7 empty] | 0 | 0 | 0 | 0 |  | 0
[26 empty] | 0 | 0 | [7 empty] | 0 | 0 | 0 | 0 |  | 0
[26 empty] | 0 | 0 | [7 empty] | 0 | 0 | 0 | 0 |  | 0
[26 empty] | 0 | 0 | [7 empty] | 0 | 0 | 0 | 0 |  | 0
[26 empty] | 0 | 0 | [7 empty] | 0 | 0 | 0 | 0 |  | 0
[26 empty] | 0 | 0 | [7 empty] | 0 | 0 | 0 | 0 |  | 0
[26 empty] | 0 | 0 | [7 empty] | 0 | 0 | 0 | 0 |  | 0
[26 empty] | 0 | 0 | [7 empty] | 0 | 0 | 0 | 0 |  | 0
[26 empty] | 0 | 0 | [7 empty] | 0 | 0 | 0 | 0 |  | 0
[26 empty] | 0 | 0 | [7 empty] | 0 | 0 | 0 | 0 |  | 0
[26 empty] | 0 | 0 | [7 empty] | 0 | 0 | 0 | 0 |  | 0
[26 empty] | 0 | 0 | [7 empty] | 0 | 0 | 0 | 0 |  | 0
[26 empty] | 0 | 0 | [7 empty] | 0 | 0 | 0 | 0 |  | 0
[26 empty] | 0 | 0 | [7 empty] | 0 | 0 | 0 | 0 |  | 0
[26 empty] | 0 | 0 | [7 empty] | 0 | 0 | 0 | 0 |  | 0
[26 empty] | 0 | 0 | [7 empty] | 0 | 0 | 0 | 0 |  | 0
[26 empty] | 0 | 0 | [7 empty] | 0 | 0 | 0 | 0 |  | 0
[26 empty] | 0 | 0 | [7 empty] | 0 | 0 | 0 | 0 |  | 0
[26 empty] | 0 | 0 | [7 empty] | 0 | 0 | 0 | 0 |  | 0
[26 empty] | 0 | 0 | [7 empty] | 0 | 0 | 0 | 0 |  | 0
[26 empty] | 0 | 0 | [7 empty] | 0 | 0 | 0 | 0 |  | 0
[26 empty] | 0 | 0 | [7 empty] | 0 | 0 | 0 | 0 |  | 0
[26 empty] | 0 | 0 | [7 empty] | 0 | 0 | 0 | 0 |  | 0
[26 empty] | 0 | 0 | [7 empty] | 0 | 0 | 0 | 0 |  | 0
[26 empty] | 0 | 0 | [7 empty] | 0 | 0 | 0 | 0 |  | 0
[26 empty] | 0 | 0 | [7 empty] | 0 | 0 | 0 | 0 |  | 0
[26 empty] | 0 | 0 | [7 empty] | 0 | 0 | 0 | 0 |  | 0
[26 empty] | 0 | 0 | [7 empty] | 0 | 0 | 0 | 0 |  | 0
[26 empty] | 0 | 0 | [7 empty] | 0 | 0 | 0 | 0 |  | 0
[26 empty] | 0 | 0 | [7 empty] | 0 | 0 | 0 | 0 |  | 0
[26 empty] | 0 | 0 | [7 empty] | 0 | 0 | 0 | 0 |  | 0
[26 empty] | 0 | 0 | [7 empty] | 0 | 0 | 0 | 0 |  | 0
[26 empty] | 0 | 0 | [7 empty] | 0 | 0 | 0 | 0 |  | 0
[26 empty] | 0 | 0 | [7 empty] | 0 | 0 | 0 | 0 |  | 0
[26 empty] | 0 | 0 | [7 empty] | 0 | 0 | 0 | 0 |  | 0
[26 empty] | 0 | 0 | [7 empty] | 0 | 0 | 0 | 0 |  | 0
[26 empty] | 0 | 0 | [7 empty] | 0 | 0 | 0 | 0 |  | 0
[26 empty] | 0 | 0 | [7 empty] | 0 | 0 | 0 | 0 |  | 0
[26 empty] | 0 | 0 | [7 empty] | 0 | 0 | 0 | 0 |  | 0
[26 empty] | 0 | 0 | [7 empty] | 0 | 0 | 0 | 0 |  | 0
[26 empty] | 0 | 0 | [7 empty] | 0 | 0 | 0 | 0 |  | 0
[26 empty] | 0 | 0 | [7 empty] | 0 | 0 | 0 | 0 |  | 0
[26 empty] | 0 | 0 | [7 empty] | 0 | 0 | 0 | 0 |  | 0
[26 empty] | 0 | 0 | [7 empty] | 0 | 0 | 0 | 0 |  | 0
[26 empty] | 0 | 0 | [7 empty] | 0 | 0 | 0 | 0 |  | 0
[26 empty] | 0 | 0 | [7 empty] | 0 | 0 | 0 | 0 |  | 0
[26 empty] | 0 | 0 | [7 empty] | 0 | 0 | 0 | 0 |  | 0
[26 empty] | 0 | 0 | [7 empty] | 0 | 0 | 0 | 0 |  | 0
[26 empty] | 0 | 0 | [7 empty] | 0 | 0 | 0 | 0 |  | 0
[26 empty] | 0 | 0 | [7 empty] | 0 | 0 | 0 | 0 |  | 0
[26 empty] | 0 | 0 | [7 empty] | 0 | 0 | 0 | 0 |  | 0
[26 empty] | 0 | 0 | [7 empty] | 0 | 0 | 0 | 0 |  | 0
[26 empty] | 0 | 0 | [7 empty] | 0 | 0 | 0 | 0 |  | 0
[26 empty] | 0 | 0 | [7 empty] | 0 | 0 | 0 | 0 |  | 0
[26 empty] | 0 | 0 | [7 empty] | 0 | 0 | 0 | 0 |  | 0
[26 empty] | 0 | 0 | [7 empty] | 0 | 0 | 0 | 0 |  | 0
[26 empty] | 0 | 0 | [7 empty] | 0 | 0 | 0 | 0 |  | 0
[26 empty] | 0 | 0 | [7 empty] | 0 | 0 | 0 | 0 |  | 0
[26 empty] | 0 | 0 | [7 empty] | 0 | 0 | 0 | 0 |  | 0
[26 empty] | 0 | 0 | [7 empty] | 0 | 0 | 0 | 0 |  | 0
[26 empty] | 0 | 0 | [7 empty] | 0 | 0 | 0 | 0 |  | 0
[26 empty] | 0 | 0 | [7 empty] | 0 | 0 | 0 | 0 |  | 0
[26 empty] | 0 | 0 | [7 empty] | 0 | 0 | 0 | 0 |  | 0
[26 empty] | 0 | 0 | [7 empty] | 0 | 0 | 0 | 0 |  | 0
[26 empty] | 0 | 0 | [7 empty] | 0 | 0 | 0 | 0 |  | 0
[26 empty] | 0 | 0 | [7 empty] | 0 | 0 | 0 | 0 |  | 0
[26 empty] | 0 | 0 | [7 empty] | 0 | 0 | 0 | 0 |  | 0
[26 empty] | 0 | 0 | [7 empty] | 0 | 0 | 0 | 0 |  | 0
[26 empty] | 0 | 0 | [7 empty] | 0 | 0 | 0 | 0 |  | 0
[26 empty] | 0 | 0 | [7 empty] | 0 | 0 | 0 | 0 |  | 0
[26 empty] | 0 | 0 | [7 empty] | 0 | 0 | 0 | 0 |  | 0
[26 empty] | 0 | 0 | [7 empty] | 0 | 0 | 0 | 0 |  | 0
[26 empty] | 0 | 0 | [7 empty] | 0 | 0 | 0 | 0 |  | 0
[26 empty] | 0 | 0 | [7 empty] | 0 | 0 | 0 | 0 |  | 0
[26 empty] | 0 | 0 | [7 empty] | 0 | 0 | 0 | 0 |  | 0
[26 empty] | 0 | 0 | [7 empty] | 0 | 0 | 0 | 0 |  | 0
[26 empty] | 0 | 0 | [7 empty] | 0 | 0 | 0 | 0 |  | 0
[26 empty] | 0 | 0 | [7 empty] | 0 | 0 | 0 | 0 |  | 0
[26 empty] | 0 | 0 | [7 empty] | 0 | 0 | 0 | 0 |  | 0
[26 empty] | 0 | 0 | [7 empty] | 0 | 0 | 0 | 0 |  | 0
[26 empty] | 0 | 0 | [7 empty] | 0 | 0 | 0 | 0 |  | 0
[26 empty] | 0 | 0 | [7 empty] | 0 | 0 | 0 | 0 |  | 0
[26 empty] | 0 | 0 | [7 empty] | 0 | 0 | 0 | 0 |  | 0
[26 empty] | 0 | 0 | [7 empty] | 0 | 0 | 0 | 0 |  | 0
[26 empty] | 0 | 0 | [7 empty] | 0 | 0 | 0 | 0 |  | 0
[26 empty] | 0 | 0 | [7 empty] | 0 | 0 | 0 | 0 |  | 0
[26 empty] | 0 | 0 | [7 empty] | 0 | 0 | 0 | 0 |  | 0
[26 empty] | 0 | 0 | [7 empty] | 0 | 0 | 0 | 0 |  | 0
[26 empty] | 0 | 0 | [7 empty] | 0 | 0 | 0 | 0 |  | 0
[26 empty] | 0 | 0 | [7 empty] | 0 | 0 | 0 | 0 |  | 0
[26 empty] | 0 | 0 | [7 empty] | 0 | 0 | 0 | 0 |  | 0
[26 empty] | 0 | 0 | [7 empty] | 0 | 0 | 0 | 0 |  | 0
[26 empty] | 0 | 0 | [7 empty] | 0 | 0 | 0 | 0 |  | 0
[26 empty] | 0 | 0 | [7 empty] | 0 | 0 | 0 | 0 |  | 0
[26 empty] | 0 | 0 | [7 empty] | 0 | 0 | 0 | 0 |  | 0
[26 empty] | 0 | 0 | [7 empty] | 0 | 0 | 0 | 0 |  | 0
[26 empty] | 0 | 0 | [7 empty] | 0 | 0 | 0 | 0 |  | 0
[26 empty] | 0 | 0 | [7 empty] | 0 | 0 | 0 | 0 |  | 0
[26 empty] | 0 | 0 | [7 empty] | 0 | 0 | 0 | 0 |  | 0
[26 empty] | 0 | 0 | [7 empty] | 0 | 0 | 0 | 0 |  | 0
[26 empty] | 0 | 0 | [7 empty] | 0 | 0 | 0 | 0 |  | 0
[26 empty] | 0 | 0 | [7 empty] | 0 | 0 | 0 | 0 |  | 0
[26 empty] | 0 | 0 | [7 empty] | 0 | 0 | 0 | 0 |  | 0
[26 empty] | 0 | 0 | [7 empty] | 0 | 0 | 0 | 0 |  | 0
[26 empty] | 0 | 0 | [7 empty] | 0 | 0 | 0 | 0 |  | 0
[26 empty] | 0 | 0 | [7 empty] | 0 | 0 | 0 | 0 |  | 0
[26 empty] | 0 | 0 | [7 empty] | 0 | 0 | 0 | 0 |  | 0
[26 empty] | 0 | 0 | [7 empty] | 0 | 0 | 0 | 0 |  | 0
[26 empty] | 0 | 0 | [7 empty] | 0 | 0 | 0 | 0 |  | 0
[26 empty] | 0 | 0 | [7 empty] | 0 | 0 | 0 | 0 |  | 0
[26 empty] | 0 | 0 | [7 empty] | 0 | 0 | 0 | 0 |  | 0
[26 empty] | 0 | 0 | [7 empty] | 0 | 0 | 0 | 0 |  | 0
[26 empty] | 0 | 0 | [7 empty] | 0 | 0 | 0 | 0 |  | 0
[26 empty] | 0 | 0 | [7 empty] | 0 | 0 | 0 | 0 |  | 0
[26 empty] | 0 | 0 | [7 empty] | 0 | 0 | 0 | 0 |  | 0
[26 empty] | 0 | 0 | [7 empty] | 0 | 0 | 0 | 0 |  | 0
[26 empty] | 0 | 0 | [7 empty] | 0 | 0 | 0 | 0 |  | 0
[26 empty] | 0 | 0 | [7 empty] | 0 | 0 | 0 | 0 |  | 0
[26 empty] | 0 | 0 | [7 empty] | 0 | 0 | 0 | 0 |  | 0
[26 empty] | 0 | 0 | [7 empty] | 0 | 0 | 0 | 0 |  | 0
[26 empty] | 0 | 0 | [7 empty] | 0 | 0 | 0 | 0 |  | 0
[26 empty] | 0 | 0 | [7 empty] | 0 | 0 | 0 | 0 |  | 0
[26 empty] | 0 | 0 | [7 empty] | 0 | 0 | 0 | 0 |  | 0
[26 empty] | 0 | 0 | [7 empty] | 0 | 0 | 0 | 0 |  | 0
[26 empty] | 0 | 0 | [7 empty] | 0 | 0 | 0 | 0 |  | 0
[26 empty] | 0 | 0 | [7 empty] | 0 | 0 | 0 | 0 |  | 0
[26 empty] | 0 | 0 | [7 empty] | 0 | 0 | 0 | 0 |  | 0
[26 empty] | 0 | 0 | [7 empty] | 0 | 0 | 0 | 0 |  | 0
[26 empty] | 0 | 0 | [7 empty] | 0 | 0 | 0 | 0 |  | 0
[26 empty] | 0 | 0 | [7 empty] | 0 | 0 | 0 | 0 |  | 0
[26 empty] | 0 | 0 | [7 empty] | 0 | 0 | 0 | 0 |  | 0
[26 empty] | 0 | 0 | [7 empty] | 0 | 0 | 0 | 0 |  | 0
[26 empty] | 0 | 0 | [7 empty] | 0 | 0 | 0 | 0 |  | 0
[26 empty] | 0 | 0 | [7 empty] | 0 | 0 | 0 | 0 |  | 0
[26 empty] | 0 | 0 | [7 empty] | 0 | 0 | 0 | 0 |  | 0
[26 empty] | 0 | 0 | [7 empty] | 0 | 0 | 0 | 0 |  | 0
[26 empty] | 0 | 0 | [7 empty] | 0 | 0 | 0 | 0 |  | 0
[26 empty] | 0 | 0 | [7 empty] | 0 | 0 | 0 | 0 |  | 0

## 13松が丘小学校
13松が丘小学校
学校 No. | 学校名 | 建物名 | 階数 | 部屋名 | 備考 | 備考 （既存器具について） | 点灯時間 | 稼働日数 | 既存照明情報 | [18 empty] | ご提案LED照明 | [8 empty] | 削減量 |  | 施工費用
[7 empty] | /日 | /年 | 器具 記号 | 注釈 | 器具種類 | 灯数 | ランプ種別 | 口金 | 器具寸法 | 器具仕様詳細① | 器具仕様詳細② | 器具仕様詳細③ | 非常灯 | 誘導灯パネル番号① | 誘導灯パネル番号② | 階段灯文字 | 消費電力 | 器具台数 | ランプ本数 | 消費電力量 | 従量電気料金 | LED 交換方式 | 非常灯 | 製品仕様 | 型番 | メーカー | 消費電力 | 数量 | 消費電力量 | 従量電気料金 | 消費電力量 | 従量電気料金 | 機器費 |  | 取付費 | 産廃費 | 仮設費 | アスベスト 除去費 | 諸経費 | 消費税 10% | 初期導入費 合計（税込み）
[23 empty] | W/本 | 台 | 本 | kWh/年 | 円/年 | [5 empty] | W/台・本 | 台・本 | kWh/年 | 円/年 | kWh/年 | 円/年 | 単価 | 総額
[39 empty] | 円 | 円 | 円 | 円 | 円 | 円 | 円 | 円 | 円
[24 empty] | 576 |  | 55591.19 | 1500962.13 | [6 empty] | 0 | 0 | 0 | 55591.19 | 1500962.13 |  | 0 | 0 |  |  |  |  | 0 | 0
13 | 松が丘小学校 | 本館①-1 | 1F | 玄関 |  | - | 9 | 220 | E-41 |  | 逆富士ベースライト | 1 | FL40 | - | - | - | 鋼板メラニン焼付 | - | - | - | - | - | 47 | 2 | 2 | 186.12 | 5025.24 | [7 empty] | 0 | 0 | 186.12 | 5025.24 |  | 0
13 | 松が丘小学校 | 本館①-1 | 1F | 事務室 |  | - | 12.5 | 220 | A-42P |  | 笠付トラフ形ベースライト | 2 | FL40 | - | - | パイプ吊 | 鋼板メラニン焼付 | - | - | - | - | - | 47 | 7 | 14 | 1809.5 | 48856.5 | [7 empty] | 0 | 0 | 1809.5 | 48856.5 |  | 0
13 | 松が丘小学校 | 本館①-1 | 1F | 保健室 |  | - | 8.1 | 220 | A-42P |  | 笠付トラフ形ベースライト | 2 | FL40 | - | - | パイプ吊 | 鋼板メラニン焼付 | - | - | - | - | - | 47 | 2 | 4 | 335.02 | 9045.54 | [7 empty] | 0 | 0 | 335.02 | 9045.54 |  | 0
13 | 松が丘小学校 | 本館①-1 | 1F | 保健室 |  | - | 6.3 | 220 | A-42P |  | 笠付トラフ形ベースライト | 2 | FL40 | - | - | パイプ吊 | 鋼板メラニン焼付 | - | - | - | - | - | 47 | 2 | 4 | 260.57 | 7035.39 | [7 empty] | 0 | 0 | 260.57 | 7035.39 |  | 0
13 | 松が丘小学校 | 本館①-1 | 1F | 会議室 |  | - | 9 | 220 | A-42P |  | 笠付トラフ形ベースライト | 2 | FL40 | - | - | パイプ吊 | 鋼板メラニン焼付 | - | - | - | - | - | 47 | 5 | 10 | 930.6 | 25126.2 | [7 empty] | 0 | 0 | 930.6 | 25126.2 |  | 0
13 | 松が丘小学校 | 本館①-1 | 1F | 会議室 |  | - | 9 | 220 | B-41P |  | 黒板灯 | 1 | FL40 | - | - | パイプ吊 | 鋼板メラニン焼付 | - | - | - | - | - | 47 | 2 | 2 | 186.12 | 5025.24 | [7 empty] | 0 | 0 | 186.12 | 5025.24 |  | 0
13 | 松が丘小学校 | 本館①-1 | 1F | 少人数教室 |  | - | 9 | 220 | A-42P |  | 笠付トラフ形ベースライト | 2 | FL40 | - | - | パイプ吊 | 鋼板メラニン焼付 | - | - | - | - | - | 47 | 5 | 10 | 930.6 | 25126.2 | [7 empty] | 0 | 0 | 930.6 | 25126.2 |  | 0
13 | 松が丘小学校 | 本館①-1 | 1F | 少人数教室 |  | - | 9 | 220 | B-41P |  | 黒板灯 | 1 | FL40 | - | - | パイプ吊 | 鋼板メラニン焼付 | - | - | - | - | - | 47 | 2 | 2 | 186.12 | 5025.24 | [7 empty] | 0 | 0 | 186.12 | 5025.24 |  | 0
13 | 松が丘小学校 | 本館①-1 | 1F | 教育相談室 |  | - | 9 | 220 | A-42P |  | 笠付トラフ形ベースライト | 2 | FL40 | - | - | パイプ吊 | 鋼板メラニン焼付 | - | - | - | - | - | 47 | 5 | 10 | 930.6 | 25126.2 | [7 empty] | 0 | 0 | 930.6 | 25126.2 |  | 0
13 | 松が丘小学校 | 本館①-1 | 1F | 教育相談室 |  | - | 9 | 220 | B-41P |  | 黒板灯 | 1 | FL40 | - | - | パイプ吊 | 鋼板メラニン焼付 | - | - | - | - | - | 47 | 2 | 2 | 186.12 | 5025.24 | [7 empty] | 0 | 0 | 186.12 | 5025.24 |  | 0
13 | 松が丘小学校 | 本館①-1 | 1F | 教材室 |  | - | 1.8 | 220 | A-42P |  | 笠付トラフ形ベースライト | 2 | FL40 | - | - | パイプ吊 | 鋼板メラニン焼付 | - | - | - | - | - | 47 | 2 | 4 | 74.45 | 2010.15 | [7 empty] | 0 | 0 | 74.45 | 2010.15 |  | 0
13 | 松が丘小学校 | 本館①-1 | 1F | 南側家庭科室 |  | - | 9 | 220 | A-42P |  | 笠付トラフ形ベースライト | 2 | FL40 | - | - | パイプ吊 | 鋼板メラニン焼付 | - | - | - | - | - | 47 | 5 | 10 | 930.6 | 25126.2 | [7 empty] | 0 | 0 | 930.6 | 25126.2 |  | 0
13 | 松が丘小学校 | 本館①-1 | 1F | 南側家庭科室 |  | - | 9 | 220 | B-41P |  | 黒板灯 | 1 | FL40 | - | - | パイプ吊 | 鋼板メラニン焼付 | - | - | - | - | - | 47 | 2 | 2 | 186.12 | 5025.24 | [7 empty] | 0 | 0 | 186.12 | 5025.24 |  | 0
13 | 松が丘小学校 | 本館①-1 | 1F | 作業室・倉庫 |  | - | 9 | 220 | A-42P |  | 笠付トラフ形ベースライト | 2 | FL40 | - | - | パイプ吊 | 鋼板メラニン焼付 | - | - | - | - | - | 47 | 5 | 10 | 930.6 | 25126.2 | [7 empty] | 0 | 0 | 930.6 | 25126.2 |  | 0
13 | 松が丘小学校 | 本館①-1 | 1F | 作業室・倉庫 |  | - | 9 | 220 | B-41P |  | 黒板灯 | 1 | FL40 | - | - | パイプ吊 | 鋼板メラニン焼付 | - | - | - | - | - | 47 | 2 | 2 | 186.12 | 5025.24 | [7 empty] | 0 | 0 | 186.12 | 5025.24 |  | 0
13 | 松が丘小学校 | 本館①-1 | 1F | ランチルーム |  | - | 9 | 220 | A-42P |  | 笠付トラフ形ベースライト | 2 | FL40 | - | - | パイプ吊 | 鋼板メラニン焼付 | - | - | - | - | - | 47 | 5 | 10 | 930.6 | 25126.2 | [7 empty] | 0 | 0 | 930.6 | 25126.2 |  | 0
13 | 松が丘小学校 | 本館①-1 | 1F | ランチルーム |  | - | 9 | 220 | B-41P |  | 黒板灯 | 1 | FL40 | - | - | パイプ吊 | 鋼板メラニン焼付 | - | - | - | - | - | 47 | 2 | 2 | 186.12 | 5025.24 | [7 empty] | 0 | 0 | 186.12 | 5025.24 |  | 0
13 | 松が丘小学校 | 本館①-1 | 1F | 松が丘学童 | 学童対象外 | - | - | - | A-42P |  | 笠付トラフ形ベースライト | 2 | FL40 | - | - | パイプ吊 | 鋼板メラニン焼付 | - | - | - | - | - | 47 | 5 | 10 | 0 | 0 | [7 empty] | 0 | 0 | 0 | 0 |  | 0
13 | 松が丘小学校 | 本館①-1 | 1F | 松が丘学童 | 学童対象外 | - | - | - | B-41P |  | 黒板灯 | 1 | FL40 | - | - | パイプ吊 | 鋼板メラニン焼付 | - | - | - | - | - | 47 | 2 | 2 | 0 | 0 | [7 empty] | 0 | 0 | 0 | 0 |  | 0
13 | 松が丘小学校 | 本館①-1,4 | 1F | 廊下 |  | - | 9 | 220 | E-21 |  | 逆富士ベースライト | 1 | FL20 | - | - | - | 鋼板メラニン焼付 | - | - | - | - | - | 28 | 6 | 6 | 332.64 | 8981.28 | [7 empty] | 0 | 0 | 332.64 | 8981.28 |  | 0
13 | 松が丘小学校 | 本館①-1,4 | 1F | 廊下 |  | - | 9 | 220 | F-41 |  | 角型ブラケット灯 | 1 | FL40 | - | - | - | アクリル(乳白) | - | - | - | - | - | 47 | 2 | 2 | 186.12 | 5025.24 | [7 empty] | 0 | 0 | 186.12 | 5025.24 |  | 0
13 | 松が丘小学校 | 本館①-4 | 1F | 東側階段下倉庫 |  | - | 0.5 | 220 | G-21 |  | トラフ形ベースライト | 1 | FL20 | - | - | - | 鋼板メラニン焼付 | - | - | - | - | - | 28 | 1 | 1 | 3.08 | 83.16 | [7 empty] | 0 | 0 | 3.08 | 83.16 |  | 0
13 | 松が丘小学校 | 本館①-4 | 1F | 東側男子便所 |  | - | 1.8 | 220 | E-21 |  | 逆富士ベースライト | 1 | FL20 | - | - | - | 鋼板メラニン焼付 | - | - | - | - | - | 28 | 1 | 1 | 11.09 | 299.43 | [7 empty] | 0 | 0 | 11.09 | 299.43 |  | 0
13 | 松が丘小学校 | 本館①-4 | 1F | 東側男子便所 |  | - | 1.8 | 220 | E-41 |  | 逆富士ベースライト | 1 | FL40 | - | - | - | 鋼板メラニン焼付 | - | - | - | - | - | 47 | 2 | 2 | 37.22 | 1004.94 | [7 empty] | 0 | 0 | 37.22 | 1004.94 |  | 0
13 | 松が丘小学校 | 本館①-4 | 1F | 東側女子便所 |  | - | 1.8 | 220 | E-21 |  | 逆富士ベースライト | 1 | FL20 | - | - | - | 鋼板メラニン焼付 | - | - | - | - | - | 28 | 1 | 1 | 11.09 | 299.43 | [7 empty] | 0 | 0 | 11.09 | 299.43 |  | 0
13 | 松が丘小学校 | 本館①-4 | 1F | 東側女子便所 |  | - | 1.8 | 220 | E-41 |  | 逆富士ベースライト | 1 | FL40 | - | - | - | 鋼板メラニン焼付 | - | - | - | - | - | 47 | 2 | 2 | 37.22 | 1004.94 | [7 empty] | 0 | 0 | 37.22 | 1004.94 |  | 0
13 | 松が丘小学校 | 本館①-4 | 1F | 東側昇降口 |  | - | 9 | 220 | D-42 |  | 逆富士ベースライト | 2 | FL40 | - | - | - | 鋼板メラニン焼付 | - | - | - | - | - | 47 | 6 | 12 | 1116.72 | 30151.44 | [7 empty] | 0 | 0 | 1116.72 | 30151.44 |  | 0
13 | 松が丘小学校 | 本館①-4 | 1F | 東側昇降口 |  | - | 9 | 220 | K-21 |  | 角型ブラケット灯 | 1 | FL20 | - | - | 防湿・防雨型 | プラスチック(乳白) | - | - | - | - | - | 28 | 2 | 2 | 110.88 | 2993.76 | [7 empty] | 0 | 0 | 110.88 | 2993.76 |  | 0
13 | 松が丘小学校 | 本館①-4 | 1F | 受入室 |  | - | 7.3 | 220 | E-41 |  | 逆富士ベースライト | 1 | FL40 | - | - | - | 鋼板メラニン焼付 | - | - | - | - | - | 47 | 6 | 6 | 452.89 | 12228.03 | [7 empty] | 0 | 0 | 452.89 | 12228.03 |  | 0
13 | 松が丘小学校 | 本館①-4 | 1F | 受入室 |  | - | - | - | J-151 |  | 殺菌灯 | 1 | FL15 | - | - | - | 鋼板メラニン焼付 | - | - | - | - | - | 18 | 1 | 1 | 0 | 0 | [7 empty] | 0 | 0 | 0 | 0 |  | 0
13 | 松が丘小学校 | 本館①-4 | 1F | 配膳室 |  | - | 0.5 | 220 | E-41 |  | 逆富士ベースライト | 1 | FL40 | - | - | - | 鋼板メラニン焼付 | - | - | - | - | - | 47 | 3 | 3 | 15.51 | 418.77 | [7 empty] | 0 | 0 | 15.51 | 418.77 |  | 0
13 | 松が丘小学校 | 本館①-4 | 1F | 配膳室 |  | - | - | - | J-151 |  | 殺菌灯 | 1 | FL15 | - | - | - | 鋼板メラニン焼付 | - | - | - | - | - | 18 | 1 | 1 | 0 | 0 | [7 empty] | 0 | 0 | 0 | 0 |  | 0
13 | 松が丘小学校 | 本館①-4 | 1F | 北側家庭科室 |  | - | 6.5 | 220 | A-42P |  | 笠付トラフ形ベースライト | 2 | FL40 | - | - | パイプ吊 | 鋼板メラニン焼付 | - | - | - | - | - | 47 | 15 | 30 | 2016.3 | 54440.1 | [7 empty] | 0 | 0 | 2016.3 | 54440.1 |  | 0
13 | 松が丘小学校 | 本館①-4 | 1F | 北側家庭科室 |  | - | 6.5 | 220 | B-41P |  | 黒板灯 | 1 | FL40 | - | - | パイプ吊 | 鋼板メラニン焼付 | - | - | - | - | - | 47 | 2 | 2 | 134.42 | 3629.34 | [7 empty] | 0 | 0 | 134.42 | 3629.34 |  | 0
13 | 松が丘小学校 | 本館①-4 | 1F | 北側家庭科準備室 |  | - | 0.5 | 220 | A-42P |  | 笠付トラフ形ベースライト | 2 | FL40 | - | - | パイプ吊 | 鋼板メラニン焼付 | - | - | - | - | - | 47 | 2 | 4 | 20.68 | 558.36 | [7 empty] | 0 | 0 | 20.68 | 558.36 |  | 0
13 | 松が丘小学校 | 本館①-4 | 1F | 北側家庭科準備室 |  | - | 0.5 | 220 | F-41 |  | 角型ブラケット灯 | 1 | FL40 | - | - | - | アクリル(乳白) | - | - | - | - | - | 47 | 1 | 1 | 5.17 | 139.59 | [7 empty] | 0 | 0 | 5.17 | 139.59 |  | 0
13 | 松が丘小学校 | 本館①-1 | 1F | 理科準備室 |  | - | 0.5 | 220 | A-42P |  | 笠付トラフ形ベースライト | 2 | FL40 | - | - | パイプ吊 | 鋼板メラニン焼付 | - | - | - | - | - | 47 | 2 | 4 | 20.68 | 558.36 | [7 empty] | 0 | 0 | 20.68 | 558.36 |  | 0
13 | 松が丘小学校 | 本館①-1 | 1F | 理科室 |  | - | 6.5 | 220 | A-42P |  | 笠付トラフ形ベースライト | 2 | FL40 | - | - | パイプ吊 | 鋼板メラニン焼付 | - | - | - | - | - | 47 | 10 | 20 | 1344.2 | 36293.4 | [7 empty] | 0 | 0 | 1344.2 | 36293.4 |  | 0
13 | 松が丘小学校 | 本館①-1 | 1F | 理科室 |  | - | 6.5 | 220 | B-41P |  | 黒板灯 | 1 | FL40 | - | - | パイプ吊 | 鋼板メラニン焼付 | - | - | - | - | - | 47 | 2 | 2 | 134.42 | 3629.34 | [7 empty] | 0 | 0 | 134.42 | 3629.34 |  | 0
13 | 松が丘小学校 | 本館①-1 | 1F | 西側階段下ポンプ室 |  | - | 1.8 | 220 | G-21 |  | トラフ形ベースライト | 1 | FL20 | - | - | - | 鋼板メラニン焼付 | - | - | - | - | - | 28 | 1 | 1 | 11.09 | 299.43 | [7 empty] | 0 | 0 | 11.09 | 299.43 |  | 0
13 | 松が丘小学校 | 本館①-1 | 1F | 西側昇降口 |  | - | 9 | 220 | D-42 |  | 逆富士ベースライト | 2 | FL40 | - | - | - | 鋼板メラニン焼付 | - | - | - | - | - | 47 | 2 | 4 | 372.24 | 10050.48 | [7 empty] | 0 | 0 | 372.24 | 10050.48 |  | 0
13 | 松が丘小学校 | 本館①-1 | 1F | 西側昇降口 |  | - | 9 | 220 | E-21 |  | 逆富士ベースライト | 1 | FL20 | - | - | - | 鋼板メラニン焼付 | - | - | - | - | - | 28 | 2 | 2 | 110.88 | 2993.76 | [7 empty] | 0 | 0 | 110.88 | 2993.76 |  | 0
13 | 松が丘小学校 | 本館①-1 | 1F | 西側昇降口 |  | - | 9 | 220 | K-21 |  | 角型ブラケット灯 | 1 | FL20 | - | - | 防湿・防雨型 | プラスチック(乳白) | - | - | - | - | - | 28 | 2 | 2 | 110.88 | 2993.76 | [7 empty] | 0 | 0 | 110.88 | 2993.76 |  | 0
13 | 松が丘小学校 | 本館①-1 | 1F | 西側男子便所 |  | - | 1.8 | 220 | E-21 |  | 逆富士ベースライト | 1 | FL20 | - | - | - | 鋼板メラニン焼付 | - | - | - | - | - | 28 | 1 | 1 | 11.09 | 299.43 | [7 empty] | 0 | 0 | 11.09 | 299.43 |  | 0
13 | 松が丘小学校 | 本館①-1 | 1F | 西側男子便所 |  | - | 1.8 | 220 | E-41 |  | 逆富士ベースライト | 1 | FL40 | - | - | - | 鋼板メラニン焼付 | - | - | - | - | - | 47 | 2 | 2 | 37.22 | 1004.94 | [7 empty] | 0 | 0 | 37.22 | 1004.94 |  | 0
13 | 松が丘小学校 | 本館①-1 | 1F | 西側女子便所 |  | - | 1.8 | 220 | E-21 |  | 逆富士ベースライト | 1 | FL20 | - | - | - | 鋼板メラニン焼付 | - | - | - | - | - | 28 | 1 | 1 | 11.09 | 299.43 | [7 empty] | 0 | 0 | 11.09 | 299.43 |  | 0
13 | 松が丘小学校 | 本館①-1 | 1F | 西側女子便所 |  | - | 1.8 | 220 | E-41 |  | 逆富士ベースライト | 1 | FL40 | - | - | - | 鋼板メラニン焼付 | - | - | - | - | - | 47 | 2 | 2 | 37.22 | 1004.94 | [7 empty] | 0 | 0 | 37.22 | 1004.94 |  | 0
13 | 松が丘小学校 | 本館①-1,4 | 1F | 外壁 |  | - | 4 | 365 | K-21 |  | 角型ブラケット灯 | 1 | FL20 | - | - | 防湿・防雨型 | プラスチック(乳白) | - | - | - | - | - | 28 | 7 | 7 | 286.16 | 7726.32 | [7 empty] | 0 | 0 | 286.16 | 7726.32 |  | 0
13 | 松が丘小学校 | 本館①-1 | 2F | 職員室 |  | - | 13.8 | 264 | A-42P |  | 笠付トラフ形ベースライト | 2 | FL40 | - | - | パイプ吊 | 鋼板メラニン焼付 | - | - | - | - | - | 47 | 19 | 38 | 6506.76 | 175682.52 | [7 empty] | 0 | 0 | 6506.76 | 175682.52 |  | 0
13 | 松が丘小学校 | 本館①-1 | 2F | 校長室 |  | - | 12.5 | 220 | C-42 |  | 直付下面開放 | 2 | FL40 | - | - | - | 鋼板メラニン焼付 | - | - | - | - | - | 47 | 3 | 6 | 775.5 | 20938.5 | [7 empty] | 0 | 0 | 775.5 | 20938.5 |  | 0
13 | 松が丘小学校 | 本館①-1 | 2F | 更衣室 |  | - | 1.8 | 220 | D-42 |  | 逆富士ベースライト | 2 | FL40 | - | - | - | 鋼板メラニン焼付 | - | - | - | - | - | 47 | 2 | 4 | 74.45 | 2010.15 | [7 empty] | 0 | 0 | 74.45 | 2010.15 |  | 0
13 | 松が丘小学校 | 本館①-1 | 2F | 普通教室 |  | - | 9 | 220 | A-42P |  | 笠付トラフ形ベースライト | 2 | FL40 | - | - | パイプ吊 | 鋼板メラニン焼付 | - | - | - | - | - | 47 | 5 | 10 | 930.6 | 25126.2 | [7 empty] | 0 | 0 | 930.6 | 25126.2 |  | 0
13 | 松が丘小学校 | 本館①-1 | 2F | 普通教室 |  | - | 9 | 220 | B-41P |  | 黒板灯 | 1 | FL40 | - | - | パイプ吊 | 鋼板メラニン焼付 | - | - | - | - | - | 47 | 2 | 2 | 186.12 | 5025.24 | [7 empty] | 0 | 0 | 186.12 | 5025.24 |  | 0
13 | 松が丘小学校 | 本館①-1 | 2F | 普通教室 |  | - | 9 | 220 | A-42P |  | 笠付トラフ形ベースライト | 2 | FL40 | - | - | パイプ吊 | 鋼板メラニン焼付 | - | - | - | - | - | 47 | 5 | 10 | 930.6 | 25126.2 | [7 empty] | 0 | 0 | 930.6 | 25126.2 |  | 0
13 | 松が丘小学校 | 本館①-1 | 2F | 普通教室 |  | - | 9 | 220 | B-41P |  | 黒板灯 | 1 | FL40 | - | - | パイプ吊 | 鋼板メラニン焼付 | - | - | - | - | - | 47 | 2 | 2 | 186.12 | 5025.24 | [7 empty] | 0 | 0 | 186.12 | 5025.24 |  | 0
13 | 松が丘小学校 | 本館①-4 | 2F | 教材室 |  | - | 1.8 | 220 | A-42P |  | 笠付トラフ形ベースライト | 2 | FL40 | - | - | パイプ吊 | 鋼板メラニン焼付 | - | - | - | - | - | 47 | 2 | 4 | 74.45 | 2010.15 | [7 empty] | 0 | 0 | 74.45 | 2010.15 |  | 0
13 | 松が丘小学校 | 本館①-4 | 2F | 生活科室 |  | - | 9 | 220 | A-42P |  | 笠付トラフ形ベースライト | 2 | FL40 | - | - | パイプ吊 | 鋼板メラニン焼付 | - | - | - | - | - | 47 | 5 | 10 | 930.6 | 25126.2 | [7 empty] | 0 | 0 | 930.6 | 25126.2 |  | 0
13 | 松が丘小学校 | 本館①-4 | 2F | 生活科室 |  | - | 9 | 220 | B-41P |  | 黒板灯 | 1 | FL40 | - | - | パイプ吊 | 鋼板メラニン焼付 | - | - | - | - | - | 47 | 2 | 2 | 186.12 | 5025.24 | [7 empty] | 0 | 0 | 186.12 | 5025.24 |  | 0
13 | 松が丘小学校 | 本館①-4 | 2F | 普通教室 |  | - | 9 | 220 | A-42P |  | 笠付トラフ形ベースライト | 2 | FL40 | - | - | パイプ吊 | 鋼板メラニン焼付 | - | - | - | - | - | 47 | 5 | 10 | 930.6 | 25126.2 | [7 empty] | 0 | 0 | 930.6 | 25126.2 |  | 0
13 | 松が丘小学校 | 本館①-4 | 2F | 普通教室 |  | - | 9 | 220 | B-41P |  | 黒板灯 | 1 | FL40 | - | - | パイプ吊 | 鋼板メラニン焼付 | - | - | - | - | - | 47 | 2 | 2 | 186.12 | 5025.24 | [7 empty] | 0 | 0 | 186.12 | 5025.24 |  | 0
13 | 松が丘小学校 | 本館①-4 | 2F | 普通教室 |  | - | 9 | 220 | A-42P |  | 笠付トラフ形ベースライト | 2 | FL40 | - | - | パイプ吊 | 鋼板メラニン焼付 | - | - | - | - | - | 47 | 5 | 10 | 930.6 | 25126.2 | [7 empty] | 0 | 0 | 930.6 | 25126.2 |  | 0
13 | 松が丘小学校 | 本館①-4 | 2F | 普通教室 |  | - | 9 | 220 | B-41P |  | 黒板灯 | 1 | FL40 | - | - | パイプ吊 | 鋼板メラニン焼付 | - | - | - | - | - | 47 | 2 | 2 | 186.12 | 5025.24 | [7 empty] | 0 | 0 | 186.12 | 5025.24 |  | 0
13 | 松が丘小学校 | 本館①-4 | 2F | 普通（特支） |  | - | 9 | 220 | A-42P |  | 笠付トラフ形ベースライト | 2 | FL40 | - | - | パイプ吊 | 鋼板メラニン焼付 | - | - | - | - | - | 47 | 5 | 10 | 930.6 | 25126.2 | [7 empty] | 0 | 0 | 930.6 | 25126.2 |  | 0
13 | 松が丘小学校 | 本館①-4 | 2F | 普通（特支） |  | - | 9 | 220 | B-41P |  | 黒板灯 | 1 | FL40 | - | - | パイプ吊 | 鋼板メラニン焼付 | - | - | - | - | - | 47 | 2 | 2 | 186.12 | 5025.24 | [7 empty] | 0 | 0 | 186.12 | 5025.24 |  | 0
13 | 松が丘小学校 | 本館①-1,4 | 2F | 廊下 |  | - | 9 | 220 | E-21 |  | 逆富士ベースライト | 1 | FL20 | - | - | - | 鋼板メラニン焼付 | - | - | - | - | - | 28 | 8 | 8 | 443.52 | 11975.04 | [7 empty] | 0 | 0 | 443.52 | 11975.04 |  | 0
13 | 松が丘小学校 | 本館①-1,4 | 2F | 廊下 |  | - | 9 | 220 | F-41 |  | 角型ブラケット灯 | 1 | FL40 | - | - | - | アクリル(乳白) | - | - | - | - | - | 47 | 2 | 2 | 186.12 | 5025.24 | [7 empty] | 0 | 0 | 186.12 | 5025.24 |  | 0
13 | 松が丘小学校 | 本館①-4 | 2F | 東側男子便所 |  | - | 1.8 | 220 | E-21 |  | 逆富士ベースライト | 1 | FL20 | - | - | - | 鋼板メラニン焼付 | - | - | - | - | - | 28 | 1 | 1 | 11.09 | 299.43 | [7 empty] | 0 | 0 | 11.09 | 299.43 |  | 0
13 | 松が丘小学校 | 本館①-4 | 2F | 東側男子便所 |  | - | 1.8 | 220 | E-41 |  | 逆富士ベースライト | 1 | FL40 | - | - | - | 鋼板メラニン焼付 | - | - | - | - | - | 47 | 2 | 2 | 37.22 | 1004.94 | [7 empty] | 0 | 0 | 37.22 | 1004.94 |  | 0
13 | 松が丘小学校 | 本館①-4 | 2F | 東側女子便所 |  | - | 1.8 | 220 | E-21 |  | 逆富士ベースライト | 1 | FL20 | - | - | - | 鋼板メラニン焼付 | - | - | - | - | - | 28 | 1 | 1 | 11.09 | 299.43 | [7 empty] | 0 | 0 | 11.09 | 299.43 |  | 0
13 | 松が丘小学校 | 本館①-4 | 2F | 東側女子便所 |  | - | 1.8 | 220 | E-41 |  | 逆富士ベースライト | 1 | FL40 | - | - | - | 鋼板メラニン焼付 | - | - | - | - | - | 47 | 2 | 2 | 37.22 | 1004.94 | [7 empty] | 0 | 0 | 37.22 | 1004.94 |  | 0
13 | 松が丘小学校 | 本館①-4 | 2F | 配膳室 |  | - | 0.5 | 220 | E-41 |  | 逆富士ベースライト | 1 | FL40 | - | - | - | 鋼板メラニン焼付 | - | - | - | - | - | 47 | 2 | 2 | 10.34 | 279.18 | [7 empty] | 0 | 0 | 10.34 | 279.18 |  | 0
13 | 松が丘小学校 | 本館①-4 | 2F | 配膳室 |  | - | - | - | J-151 |  | 殺菌灯 | 1 | FL15 | - | - | - | 鋼板メラニン焼付 | - | - | - | - | - | 18 | 1 | 1 | 0 | 0 | [7 empty] | 0 | 0 | 0 | 0 |  | 0
13 | 松が丘小学校 | 本館①-4 | 2F | 図書室 |  | - | 6.3 | 220 | A-42P |  | 笠付トラフ形ベースライト | 2 | FL40 | - | - | パイプ吊 | 鋼板メラニン焼付 | - | - | - | - | - | 47 | 15 | 30 | 1954.26 | 52765.02 | [7 empty] | 0 | 0 | 1954.26 | 52765.02 |  | 0
13 | 松が丘小学校 | 本館①-4 | 2F | 図書準備室 |  | - | 0.5 | 220 | A-42P |  | 笠付トラフ形ベースライト | 2 | FL40 | - | - | パイプ吊 | 鋼板メラニン焼付 | - | - | - | - | - | 47 | 2 | 4 | 20.68 | 558.36 | [7 empty] | 0 | 0 | 20.68 | 558.36 |  | 0
13 | 松が丘小学校 | 本館①-1 | 2F | 図工準備室 |  | - | 0.5 | 220 | A-42P |  | 笠付トラフ形ベースライト | 2 | FL40 | - | - | パイプ吊 | 鋼板メラニン焼付 | - | - | - | - | - | 47 | 2 | 4 | 20.68 | 558.36 | [7 empty] | 0 | 0 | 20.68 | 558.36 |  | 0
13 | 松が丘小学校 | 本館①-1 | 2F | 図工室 |  | - | 6.5 | 220 | A-42P |  | 笠付トラフ形ベースライト | 2 | FL40 | - | - | パイプ吊 | 鋼板メラニン焼付 | - | - | - | - | - | 47 | 11 | 22 | 1478.62 | 39922.74 | [7 empty] | 0 | 0 | 1478.62 | 39922.74 |  | 0
13 | 松が丘小学校 | 本館①-1 | 2F | 図工室 |  | - | 6.5 | 220 | B-41P |  | 黒板灯 | 1 | FL40 | - | - | パイプ吊 | 鋼板メラニン焼付 | - | - | - | - | - | 47 | 2 | 2 | 134.42 | 3629.34 | [7 empty] | 0 | 0 | 134.42 | 3629.34 |  | 0
13 | 松が丘小学校 | 本館①-1 | 2F | 放送室 |  | - | 1.8 | 220 | D-42 |  | 逆富士ベースライト | 2 | FL40 | - | - | - | 鋼板メラニン焼付 | - | - | - | - | - | 47 | 2 | 4 | 74.45 | 2010.15 | [7 empty] | 0 | 0 | 74.45 | 2010.15 |  | 0
13 | 松が丘小学校 | 本館①-1 | 2F | 放送室 |  | - | 6.3 | 220 | E-41 |  | 逆富士ベースライト | 1 | FL40 | - | - | - | 鋼板メラニン焼付 | - | - | - | - | - | 47 | 1 | 1 | 65.14 | 1758.78 | [7 empty] | 0 | 0 | 65.14 | 1758.78 |  | 0
13 | 松が丘小学校 | 本館①-1 | 2F | 放送室 |  | - | 1.8 | 220 | E-41 |  | 逆富士ベースライト | 1 | FL40 | - | - | - | 鋼板メラニン焼付 | - | - | - | - | - | 47 | 2 | 2 | 37.22 | 1004.94 | [7 empty] | 0 | 0 | 37.22 | 1004.94 |  | 0
13 | 松が丘小学校 | 本館①-1 | 2F | 西側男子便所 |  | - | 1.8 | 220 | E-41 |  | 逆富士ベースライト | 1 | FL40 | - | - | - | 鋼板メラニン焼付 | - | - | - | - | - | 47 | 1 | 1 | 18.61 | 502.47 | [7 empty] | 0 | 0 | 18.61 | 502.47 |  | 0
13 | 松が丘小学校 | 本館①-1 | 2F | 西側女子便所 |  | - | 1.8 | 220 | E-41 |  | 逆富士ベースライト | 1 | FL40 | - | - | - | 鋼板メラニン焼付 | - | - | - | - | - | 47 | 1 | 1 | 18.61 | 502.47 | [7 empty] | 0 | 0 | 18.61 | 502.47 |  | 0
13 | 松が丘小学校 | 本館①-1 | 2F | 西側職員便所 |  | - | 1.8 | 220 | E-41 |  | 逆富士ベースライト | 1 | FL40 | - | - | - | 鋼板メラニン焼付 | - | - | - | - | - | 47 | 2 | 2 | 37.22 | 1004.94 | [7 empty] | 0 | 0 | 37.22 | 1004.94 |  | 0
13 | 松が丘小学校 | 本館①-1 | 3F | 集会室 |  | - | 1.8 | 220 | B |  | 埋込ベースライト | 2 | FHF32 | - | W300想定 | - | リニューアルタイプ | - | - | - | - | - | 36 | 18 | 36 | 513.22 | 13856.94 | [7 empty] | 0 | 0 | 513.22 | 13856.94 |  | 0
13 | 松が丘小学校 | 本館①-1 | 3F | 西側教材室 |  | - | 1.8 | 220 | C |  | 逆富士ベースライト | 2 | FHF32 | - | - | - | - | - | - | - | - | - | 36 | 2 | 4 | 57.02 | 1539.54 | [7 empty] | 0 | 0 | 57.02 | 1539.54 |  | 0
13 | 松が丘小学校 | 本館①-1 | 3F | 普通教室 |  | - | 9 | 220 | A |  | 黒板灯 | 1 | FHF32 | - | - | - | - | - | - | - | - | - | 36 | 2 | 2 | 142.56 | 3849.12 | [7 empty] | 0 | 0 | 142.56 | 3849.12 |  | 0
13 | 松が丘小学校 | 本館①-1 | 3F | 普通教室 |  | - | 9 | 220 | E |  | 直付ベースライト | 2 | FHF32 | - | - | - | スクールコンフォート型 | - | - | - | - | - | 36 | 4 | 8 | 570.24 | 15396.48 | [7 empty] | 0 | 0 | 570.24 | 15396.48 |  | 0
13 | 松が丘小学校 | 本館①-1 | 3F | 普通教室 |  | - | 9 | 220 | Ep |  | 直付ベースライト | 2 | FHF32 | - | - | パイプ吊 | スクールコンフォート型 | - | - | - | - | - | 36 | 2 | 4 | 285.12 | 7698.24 | [7 empty] | 0 | 0 | 285.12 | 7698.24 |  | 0
13 | 松が丘小学校 | 本館①-1 | 3F | 普通教室 |  | - | 9 | 220 | A |  | 黒板灯 | 1 | FHF32 | - | - | - | - | - | - | - | - | - | 36 | 2 | 2 | 142.56 | 3849.12 | [7 empty] | 0 | 0 | 142.56 | 3849.12 |  | 0
13 | 松が丘小学校 | 本館①-1 | 3F | 普通教室 |  | - | 9 | 220 | E |  | 直付ベースライト | 2 | FHF32 | - | - | - | スクールコンフォート型 | - | - | - | - | - | 36 | 4 | 8 | 570.24 | 15396.48 | [7 empty] | 0 | 0 | 570.24 | 15396.48 |  | 0
13 | 松が丘小学校 | 本館①-1 | 3F | 普通教室 |  | - | 9 | 220 | Ep |  | 直付ベースライト | 2 | FHF32 | - | - | パイプ吊 | スクールコンフォート型 | - | - | - | - | - | 36 | 2 | 4 | 285.12 | 7698.24 | [7 empty] | 0 | 0 | 285.12 | 7698.24 |  | 0
13 | 松が丘小学校 | 本館①-1 | 3F | 普通教室 |  | - | 9 | 220 | A |  | 黒板灯 | 1 | FHF32 | - | - | - | - | - | - | - | - | - | 36 | 2 | 2 | 142.56 | 3849.12 | [7 empty] | 0 | 0 | 142.56 | 3849.12 |  | 0
13 | 松が丘小学校 | 本館①-1 | 3F | 普通教室 |  | - | 9 | 220 | E |  | 直付ベースライト | 2 | FHF32 | - | - | - | スクールコンフォート型 | - | - | - | - | - | 36 | 4 | 8 | 570.24 | 15396.48 | [7 empty] | 0 | 0 | 570.24 | 15396.48 |  | 0
13 | 松が丘小学校 | 本館①-1 | 3F | 普通教室 |  | - | 9 | 220 | Ep |  | 直付ベースライト | 2 | FHF32 | - | - | パイプ吊 | スクールコンフォート型 | - | - | - | - | - | 36 | 2 | 4 | 285.12 | 7698.24 | [7 empty] | 0 | 0 | 285.12 | 7698.24 |  | 0
13 | 松が丘小学校 | 本館①-4 | 3F | 東側教材室 |  | - | 1.8 | 220 | C |  | 逆富士ベースライト | 2 | FHF32 | - | - | - | - | - | - | - | - | - | 36 | 2 | 4 | 57.02 | 1539.54 | [7 empty] | 0 | 0 | 57.02 | 1539.54 |  | 0
13 | 松が丘小学校 | 本館①-4 | 3F | 普通教室 |  | - | 9 | 220 | A |  | 黒板灯 | 1 | FHF32 | - | - | - | - | - | - | - | - | - | 36 | 2 | 2 | 142.56 | 3849.12 | [7 empty] | 0 | 0 | 142.56 | 3849.12 |  | 0
13 | 松が丘小学校 | 本館①-4 | 3F | 普通教室 |  | - | 9 | 220 | E |  | 直付ベースライト | 2 | FHF32 | - | - | - | スクールコンフォート型 | - | - | - | - | - | 36 | 4 | 8 | 570.24 | 15396.48 | [7 empty] | 0 | 0 | 570.24 | 15396.48 |  | 0
13 | 松が丘小学校 | 本館①-4 | 3F | 普通教室 |  | - | 9 | 220 | Ep |  | 直付ベースライト | 2 | FHF32 | - | - | パイプ吊 | スクールコンフォート型 | - | - | - | - | - | 36 | 2 | 4 | 285.12 | 7698.24 | [7 empty] | 0 | 0 | 285.12 | 7698.24 |  | 0
13 | 松が丘小学校 | 本館①-4 | 3F | 普通（特支） |  | - | 9 | 220 | A |  | 黒板灯 | 1 | FHF32 | - | - | - | - | - | - | - | - | - | 36 | 2 | 2 | 142.56 | 3849.12 | [7 empty] | 0 | 0 | 142.56 | 3849.12 |  | 0
13 | 松が丘小学校 | 本館①-4 | 3F | 普通（特支） |  | - | 9 | 220 | E |  | 直付ベースライト | 2 | FHF32 | - | - | - | スクールコンフォート型 | - | - | - | - | - | 36 | 4 | 8 | 570.24 | 15396.48 | [7 empty] | 0 | 0 | 570.24 | 15396.48 |  | 0
13 | 松が丘小学校 | 本館①-4 | 3F | 普通（特支） |  | - | 9 | 220 | Ep |  | 直付ベースライト | 2 | FHF32 | - | - | パイプ吊 | スクールコンフォート型 | - | - | - | - | - | 36 | 2 | 4 | 285.12 | 7698.24 | [7 empty] | 0 | 0 | 285.12 | 7698.24 |  | 0
13 | 松が丘小学校 | 本館①-4 | 3F | 普通（特支） |  | - | 9 | 220 | A |  | 黒板灯 | 1 | FHF32 | - | - | - | - | - | - | - | - | - | 36 | 2 | 2 | 142.56 | 3849.12 | [7 empty] | 0 | 0 | 142.56 | 3849.12 |  | 0
13 | 松が丘小学校 | 本館①-4 | 3F | 普通（特支） |  | - | 9 | 220 | E |  | 直付ベースライト | 2 | FHF32 | - | - | - | スクールコンフォート型 | - | - | - | - | - | 36 | 4 | 8 | 570.24 | 15396.48 | [7 empty] | 0 | 0 | 570.24 | 15396.48 |  | 0
13 | 松が丘小学校 | 本館①-4 | 3F | 普通（特支） |  | - | 9 | 220 | Ep |  | 直付ベースライト | 2 | FHF32 | - | - | パイプ吊 | スクールコンフォート型 | - | - | - | - | - | 36 | 2 | 4 | 285.12 | 7698.24 | [7 empty] | 0 | 0 | 285.12 | 7698.24 |  | 0
13 | 松が丘小学校 | 本館①-4 | 3F | 普通（特支） |  | - | 6.5 | 220 | A |  | 黒板灯 | 1 | FHF32 | - | - | - | - | - | - | - | - | - | 36 | 2 | 2 | 102.96 | 2779.92 | [7 empty] | 0 | 0 | 102.96 | 2779.92 |  | 0
13 | 松が丘小学校 | 本館①-4 | 3F | 普通（特支） |  | - | 6.5 | 220 | E |  | 直付ベースライト | 2 | FHF32 | - | - | - | スクールコンフォート型 | - | - | - | - | - | 36 | 4 | 8 | 411.84 | 11119.68 | [7 empty] | 0 | 0 | 411.84 | 11119.68 |  | 0
13 | 松が丘小学校 | 本館①-4 | 3F | 普通（特支） |  | - | 6.5 | 220 | Ep |  | 直付ベースライト | 2 | FHF32 | - | - | パイプ吊 | スクールコンフォート型 | - | - | - | - | - | 36 | 2 | 4 | 205.92 | 5559.84 | [7 empty] | 0 | 0 | 205.92 | 5559.84 |  | 0
13 | 松が丘小学校 | 本館①-1,4 | 3F | 廊下 |  | - | 9 | 220 | D |  | 逆富士ベースライト | 1 | FHF32 | - | - | - | - | - | - | - | - | - | 36 | 9 | 9 | 641.52 | 17321.04 | [7 empty] | 0 | 0 | 641.52 | 17321.04 |  | 0
13 | 松が丘小学校 | 本館①-1,4 | 3F | 廊下 |  | - | 9 | 220 | F |  | 角型ブラケット灯 | 1 | FHF32 | - | - | - | - | - | - | - | - | - | 36 | 2 | 2 | 142.56 | 3849.12 | [7 empty] | 0 | 0 | 142.56 | 3849.12 |  | 0
13 | 松が丘小学校 | 本館①-4 | 3F | 東側男子便所 |  | - | 1.8 | 220 | E-21 |  | 逆富士ベースライト | 1 | FL20 | - | - | - | 鋼板メラニン焼付 | - | - | - | - | - | 28 | 1 | 1 | 11.09 | 299.43 | [7 empty] | 0 | 0 | 11.09 | 299.43 |  | 0
13 | 松が丘小学校 | 本館①-4 | 3F | 東側男子便所 |  | - | 1.8 | 220 | E-41 |  | 逆富士ベースライト | 1 | FL40 | - | - | - | 鋼板メラニン焼付 | - | - | - | - | - | 47 | 2 | 2 | 37.22 | 1004.94 | [7 empty] | 0 | 0 | 37.22 | 1004.94 |  | 0
13 | 松が丘小学校 | 本館①-4 | 3F | 東側女子便所 |  | - | 1.8 | 220 | E-21 |  | 逆富士ベースライト | 1 | FL20 | - | - | - | 鋼板メラニン焼付 | - | - | - | - | - | 28 | 1 | 1 | 11.09 | 299.43 | [7 empty] | 0 | 0 | 11.09 | 299.43 |  | 0
13 | 松が丘小学校 | 本館①-4 | 3F | 東側女子便所 |  | - | 1.8 | 220 | E-41 |  | 逆富士ベースライト | 1 | FL40 | - | - | - | 鋼板メラニン焼付 | - | - | - | - | - | 47 | 2 | 2 | 37.22 | 1004.94 | [7 empty] | 0 | 0 | 37.22 | 1004.94 |  | 0
13 | 松が丘小学校 | 本館①-4 | 3F | 配膳室 |  | - | 0.5 | 220 | C |  | 逆富士ベースライト | 2 | FHF32 | - | - | - | - | - | - | - | - | - | 36 | 2 | 4 | 15.84 | 427.68 | [7 empty] | 0 | 0 | 15.84 | 427.68 |  | 0
13 | 松が丘小学校 | 本館①-4 | 3F | 配膳室 |  | - | - | - | J-151 |  | 殺菌灯 | 1 | FL15 | - | - | - | 鋼板メラニン焼付 | - | - | - | - | - | 18 | 1 | 1 | 0 | 0 | [7 empty] | 0 | 0 | 0 | 0 |  | 0
13 | 松が丘小学校 | 本館①-1 | 3F | 西側男子便所 |  | - | 1.8 | 220 | E-21 |  | 逆富士ベースライト | 1 | FL20 | - | - | - | 鋼板メラニン焼付 | - | - | - | - | - | 28 | 1 | 1 | 11.09 | 299.43 | [7 empty] | 0 | 0 | 11.09 | 299.43 |  | 0
13 | 松が丘小学校 | 本館①-1 | 3F | 西側男子便所 |  | - | 1.8 | 220 | E-41 |  | 逆富士ベースライト | 1 | FL40 | - | - | - | 鋼板メラニン焼付 | - | - | - | - | - | 47 | 2 | 2 | 37.22 | 1004.94 | [7 empty] | 0 | 0 | 37.22 | 1004.94 |  | 0
13 | 松が丘小学校 | 本館①-1 | 3F | 西側女子便所 |  | - | 1.8 | 220 | E-21 |  | 逆富士ベースライト | 1 | FL20 | - | - | - | 鋼板メラニン焼付 | - | - | - | - | - | 28 | 1 | 1 | 11.09 | 299.43 | [7 empty] | 0 | 0 | 11.09 | 299.43 |  | 0
13 | 松が丘小学校 | 本館①-1 | 3F | 西側女子便所 |  | - | 1.8 | 220 | E-41 |  | 逆富士ベースライト | 1 | FL40 | - | - | - | 鋼板メラニン焼付 | - | - | - | - | - | 47 | 2 | 2 | 37.22 | 1004.94 | [7 empty] | 0 | 0 | 37.22 | 1004.94 |  | 0
13 | 松が丘小学校 | 本館①-1 | 4F | 音楽教室 |  | - | 6.5 | 220 | B |  | 埋込ベースライト | 2 | FHF32 | - | W300想定 | - | リニューアルタイプ | - | - | - | - | - | 36 | 18 | 36 | 1853.28 | 50038.56 | [7 empty] | 0 | 0 | 1853.28 | 50038.56 |  | 0
13 | 松が丘小学校 | 本館①-1 | 4F | 音楽準備室 |  | - | 0.5 | 220 | C |  | 逆富士ベースライト | 2 | FHF32 | - | - | - | - | - | - | - | - | - | 36 | 2 | 4 | 15.84 | 427.68 | [7 empty] | 0 | 0 | 15.84 | 427.68 |  | 0
13 | 松が丘小学校 | 本館①-1 | 4F | 総合学習室 |  | - | 9 | 220 | A |  | 黒板灯 | 1 | FHF32 | - | - | - | - | - | - | - | - | - | 36 | 2 | 2 | 142.56 | 3849.12 | [7 empty] | 0 | 0 | 142.56 | 3849.12 |  | 0
13 | 松が丘小学校 | 本館①-1 | 4F | 総合学習室 |  | - | 9 | 220 | E |  | 直付ベースライト | 2 | FHF32 | - | - | - | スクールコンフォート型 | - | - | - | - | - | 36 | 4 | 8 | 570.24 | 15396.48 | [7 empty] | 0 | 0 | 570.24 | 15396.48 |  | 0
13 | 松が丘小学校 | 本館①-1 | 4F | 総合学習室 |  | - | 9 | 220 | Ep |  | 直付ベースライト | 2 | FHF32 | - | - | パイプ吊 | スクールコンフォート型 | - | - | - | - | - | 36 | 2 | 4 | 285.12 | 7698.24 | [7 empty] | 0 | 0 | 285.12 | 7698.24 |  | 0
13 | 松が丘小学校 | 本館①-1 | 4F | 普通教室 |  | - | 9 | 220 | A |  | 黒板灯 | 1 | FHF32 | - | - | - | - | - | - | - | - | - | 36 | 2 | 2 | 142.56 | 3849.12 | [7 empty] | 0 | 0 | 142.56 | 3849.12 |  | 0
13 | 松が丘小学校 | 本館①-1 | 4F | 普通教室 |  | - | 9 | 220 | E |  | 直付ベースライト | 2 | FHF32 | - | - | - | スクールコンフォート型 | - | - | - | - | - | 36 | 4 | 8 | 570.24 | 15396.48 | [7 empty] | 0 | 0 | 570.24 | 15396.48 |  | 0
13 | 松が丘小学校 | 本館①-1 | 4F | 普通教室 |  | - | 9 | 220 | Ep |  | 直付ベースライト | 2 | FHF32 | - | - | パイプ吊 | スクールコンフォート型 | - | - | - | - | - | 36 | 2 | 4 | 285.12 | 7698.24 | [7 empty] | 0 | 0 | 285.12 | 7698.24 |  | 0
13 | 松が丘小学校 | 本館①-1 | 4F | 普通教室 |  | - | 9 | 220 | A |  | 黒板灯 | 1 | FHF32 | - | - | - | - | - | - | - | - | - | 36 | 2 | 2 | 142.56 | 3849.12 | [7 empty] | 0 | 0 | 142.56 | 3849.12 |  | 0
13 | 松が丘小学校 | 本館①-1 | 4F | 普通教室 |  | - | 9 | 220 | E |  | 直付ベースライト | 2 | FHF32 | - | - | - | スクールコンフォート型 | - | - | - | - | - | 36 | 4 | 8 | 570.24 | 15396.48 | [7 empty] | 0 | 0 | 570.24 | 15396.48 |  | 0
13 | 松が丘小学校 | 本館①-1 | 4F | 普通教室 |  | - | 9 | 220 | Ep |  | 直付ベースライト | 2 | FHF32 | - | - | パイプ吊 | スクールコンフォート型 | - | - | - | - | - | 36 | 2 | 4 | 285.12 | 7698.24 | [7 empty] | 0 | 0 | 285.12 | 7698.24 |  | 0
13 | 松が丘小学校 | 本館①-4 | 4F | 教材室 |  | - | 1.8 | 220 | C |  | 逆富士ベースライト | 2 | FHF32 | - | - | - | - | - | - | - | - | - | 36 | 2 | 4 | 57.02 | 1539.54 | [7 empty] | 0 | 0 | 57.02 | 1539.54 |  | 0
13 | 松が丘小学校 | 本館①-4 | 4F | 普通教室 |  | - | 9 | 220 | A |  | 黒板灯 | 1 | FHF32 | - | - | - | - | - | - | - | - | - | 36 | 2 | 2 | 142.56 | 3849.12 | [7 empty] | 0 | 0 | 142.56 | 3849.12 |  | 0
13 | 松が丘小学校 | 本館①-4 | 4F | 普通教室 |  | - | 9 | 220 | E |  | 直付ベースライト | 2 | FHF32 | - | - | - | スクールコンフォート型 | - | - | - | - | - | 36 | 4 | 8 | 570.24 | 15396.48 | [7 empty] | 0 | 0 | 570.24 | 15396.48 |  | 0
13 | 松が丘小学校 | 本館①-4 | 4F | 普通教室 |  | - | 9 | 220 | Ep |  | 直付ベースライト | 2 | FHF32 | - | - | パイプ吊 | スクールコンフォート型 | - | - | - | - | - | 36 | 2 | 4 | 285.12 | 7698.24 | [7 empty] | 0 | 0 | 285.12 | 7698.24 |  | 0
13 | 松が丘小学校 | 本館①-4 | 4F | 少人数教室 |  | - | 9 | 220 | A |  | 黒板灯 | 1 | FHF32 | - | - | - | - | - | - | - | - | - | 36 | 2 | 2 | 142.56 | 3849.12 | [7 empty] | 0 | 0 | 142.56 | 3849.12 |  | 0
13 | 松が丘小学校 | 本館①-4 | 4F | 少人数教室 |  | - | 9 | 220 | E |  | 直付ベースライト | 2 | FHF32 | - | - | - | スクールコンフォート型 | - | - | - | - | - | 36 | 4 | 8 | 570.24 | 15396.48 | [7 empty] | 0 | 0 | 570.24 | 15396.48 |  | 0
13 | 松が丘小学校 | 本館①-4 | 4F | 少人数教室 |  | - | 9 | 220 | Ep |  | 直付ベースライト | 2 | FHF32 | - | - | パイプ吊 | スクールコンフォート型 | - | - | - | - | - | 36 | 2 | 4 | 285.12 | 7698.24 | [7 empty] | 0 | 0 | 285.12 | 7698.24 |  | 0
13 | 松が丘小学校 | 本館①-4 | 4F | 日本語指導教室 |  | - | 9 | 220 | A |  | 黒板灯 | 1 | FHF32 | - | - | - | - | - | - | - | - | - | 36 | 2 | 2 | 142.56 | 3849.12 | [7 empty] | 0 | 0 | 142.56 | 3849.12 |  | 0
13 | 松が丘小学校 | 本館①-4 | 4F | 日本語指導教室 |  | - | 9 | 220 | E |  | 直付ベースライト | 2 | FHF32 | - | - | - | スクールコンフォート型 | - | - | - | - | - | 36 | 4 | 8 | 570.24 | 15396.48 | [7 empty] | 0 | 0 | 570.24 | 15396.48 |  | 0
13 | 松が丘小学校 | 本館①-4 | 4F | 日本語指導教室 |  | - | 9 | 220 | Ep |  | 直付ベースライト | 2 | FHF32 | - | - | パイプ吊 | スクールコンフォート型 | - | - | - | - | - | 36 | 2 | 4 | 285.12 | 7698.24 | [7 empty] | 0 | 0 | 285.12 | 7698.24 |  | 0
13 | 松が丘小学校 | 本館①-4 | 4F | コンピュータ教室 |  | - | 3.25 | 220 | A-42P |  | 笠付トラフ形ベースライト | 2 | FL40 | - | - | パイプ吊 | 鋼板メラニン焼付 | - | - | - | - | - | 47 | 5 | 10 | 336.05 | 9073.35 | [7 empty] | 0 | 0 | 336.05 | 9073.35 |  | 0
13 | 松が丘小学校 | 本館①-4 | 4F | コンピュータ教室 |  | - | 3.25 | 220 | B-41P |  | 黒板灯 | 1 | FL40 | - | - | パイプ吊 | 鋼板メラニン焼付 | - | - | - | - | - | 47 | 2 | 2 | 67.21 | 1814.67 | [7 empty] | 0 | 0 | 67.21 | 1814.67 |  | 0
13 | 松が丘小学校 | 本館①-1,4 | 4F | 廊下 |  | - | 9 | 220 | D |  | 逆富士ベースライト | 1 | FHF32 | - | - | - | - | - | - | - | - | - | 36 | 6 | 6 | 427.68 | 11547.36 | [7 empty] | 0 | 0 | 427.68 | 11547.36 |  | 0
13 | 松が丘小学校 | 本館①-1,4 | 4F | 廊下 |  | - | 9 | 220 | F |  | 角型ブラケット灯 | 1 | FHF32 | - | - | - | - | - | - | - | - | - | 36 | 1 | 1 | 71.28 | 1924.56 | [7 empty] | 0 | 0 | 71.28 | 1924.56 |  | 0
13 | 松が丘小学校 | 本館①-1,4 | 4F | 廊下 |  | - | 9 | 220 | F-41 |  | 角型ブラケット灯 | 1 | FL40 | - | - | - | アクリル(乳白) | - | - | - | - | - | 47 | 1 | 1 | 93.06 | 2512.62 | [7 empty] | 0 | 0 | 93.06 | 2512.62 |  | 0
13 | 松が丘小学校 | 本館①-4 | 4F | 東側男子便所 |  | - | 1.8 | 220 | E-21 |  | 逆富士ベースライト | 1 | FL20 | - | - | - | 鋼板メラニン焼付 | - | - | - | - | - | 28 | 1 | 1 | 11.09 | 299.43 | [7 empty] | 0 | 0 | 11.09 | 299.43 |  | 0
13 | 松が丘小学校 | 本館①-4 | 4F | 東側男子便所 |  | - | 1.8 | 220 | E-41 |  | 逆富士ベースライト | 1 | FL40 | - | - | - | 鋼板メラニン焼付 | - | - | - | - | - | 47 | 2 | 2 | 37.22 | 1004.94 | [7 empty] | 0 | 0 | 37.22 | 1004.94 |  | 0
13 | 松が丘小学校 | 本館①-4 | 4F | 東側女子便所 |  | - | 1.8 | 220 | E-21 |  | 逆富士ベースライト | 1 | FL20 | - | - | - | 鋼板メラニン焼付 | - | - | - | - | - | 28 | 1 | 1 | 11.09 | 299.43 | [7 empty] | 0 | 0 | 11.09 | 299.43 |  | 0
13 | 松が丘小学校 | 本館①-4 | 4F | 東側女子便所 |  | - | 1.8 | 220 | E-41 |  | 逆富士ベースライト | 1 | FL40 | - | - | - | 鋼板メラニン焼付 | - | - | - | - | - | 47 | 2 | 2 | 37.22 | 1004.94 | [7 empty] | 0 | 0 | 37.22 | 1004.94 |  | 0
13 | 松が丘小学校 | 本館①-4 | 4F | 配膳室 |  | - | 0.5 | 220 | C |  | 逆富士ベースライト | 2 | FHF32 | - | - | - | - | - | - | - | - | - | 36 | 2 | 4 | 15.84 | 427.68 | [7 empty] | 0 | 0 | 15.84 | 427.68 |  | 0
13 | 松が丘小学校 | 本館①-4 | 4F | 配膳室 |  | - | - | - | J-151 |  | 殺菌灯 | 1 | FL15 | - | - | - | 鋼板メラニン焼付 | - | - | - | - | - | 18 | 1 | 1 | 0 | 0 | [7 empty] | 0 | 0 | 0 | 0 |  | 0
13 | 松が丘小学校 | 本館①-1 | 4F | 西側男子便所 |  | - | 1.8 | 220 | E-21 |  | 逆富士ベースライト | 1 | FL20 | - | - | - | 鋼板メラニン焼付 | - | - | - | - | - | 28 | 1 | 1 | 11.09 | 299.43 | [7 empty] | 0 | 0 | 11.09 | 299.43 |  | 0
13 | 松が丘小学校 | 本館①-1 | 4F | 西側男子便所 |  | - | 1.8 | 220 | E-41 |  | 逆富士ベースライト | 1 | FL40 | - | - | - | 鋼板メラニン焼付 | - | - | - | - | - | 47 | 2 | 2 | 37.22 | 1004.94 | [7 empty] | 0 | 0 | 37.22 | 1004.94 |  | 0
13 | 松が丘小学校 | 本館①-1 | 4F | 西側女子便所 |  | - | 1.8 | 220 | E-21 |  | 逆富士ベースライト | 1 | FL20 | - | - | - | 鋼板メラニン焼付 | - | - | - | - | - | 28 | 1 | 1 | 11.09 | 299.43 | [7 empty] | 0 | 0 | 11.09 | 299.43 |  | 0
13 | 松が丘小学校 | 本館①-1 | 4F | 西側女子便所 |  | - | 1.8 | 220 | E-41 |  | 逆富士ベースライト | 1 | FL40 | - | - | - | 鋼板メラニン焼付 | - | - | - | - | - | 47 | 2 | 2 | 37.22 | 1004.94 | [7 empty] | 0 | 0 | 37.22 | 1004.94 |  | 0
13 | 松が丘小学校 | 本館①-4 | 1-RF | 東側階段 |  | - | 5.5 | 220 | D-22 |  | 逆富士ベースライト | 2 | FL20 | - | - | - | 鋼板メラニン焼付 | - | - | - | - | - | 28 | 3 | 6 | 203.28 | 5488.56 | [7 empty] | 0 | 0 | 203.28 | 5488.56 |  | 0
13 | 松が丘小学校 | 本館①-4 | 1-RF | 東側階段 |  | - | 5.5 | 220 | E-21 |  | 逆富士ベースライト | 1 | FL20 | - | - | - | 鋼板メラニン焼付 | - | - | - | - | - | 28 | 2 | 2 | 67.76 | 1829.52 | [7 empty] | 0 | 0 | 67.76 | 1829.52 |  | 0
13 | 松が丘小学校 | 本館①-4 | 1-RF | 東側階段 |  | - | 5.5 | 220 | F-21 |  | 角型ブラケット灯 | 1 | FL20 | - | - | - | アクリル(乳白) | - | - | - | - | - | 28 | 1 | 1 | 33.88 | 914.76 | [7 empty] | 0 | 0 | 33.88 | 914.76 |  | 0
13 | 松が丘小学校 | 本館①-4 | 1-RF | 東側階段 |  | - | 5.5 | 220 | C |  | 逆富士ベースライト | 2 | FHF32 | - | - | - | - | - | - | - | - | - | 36 | 2 | 4 | 174.24 | 4704.48 | [7 empty] | 0 | 0 | 174.24 | 4704.48 |  | 0
13 | 松が丘小学校 | 本館①-4 | 1-RF | 東側階段 |  | - | 5.5 | 220 | D |  | 逆富士ベースライト | 1 | FHF32 | - | - | - | - | - | - | - | - | - | 36 | 2 | 2 | 87.12 | 2352.24 | [7 empty] | 0 | 0 | 87.12 | 2352.24 |  | 0
13 | 松が丘小学校 | 本館①-1 | 1-RF | 西側階段 |  | - | 5.5 | 220 | D-22 |  | 逆富士ベースライト | 2 | FL20 | - | - | - | 鋼板メラニン焼付 | - | - | - | - | - | 28 | 3 | 6 | 203.28 | 5488.56 | [7 empty] | 0 | 0 | 203.28 | 5488.56 |  | 0
13 | 松が丘小学校 | 本館①-1 | 1-RF | 西側階段 |  | - | 5.5 | 220 | E-21 |  | 逆富士ベースライト | 1 | FL20 | - | - | - | 鋼板メラニン焼付 | - | - | - | - | - | 28 | 2 | 2 | 67.76 | 1829.52 | [7 empty] | 0 | 0 | 67.76 | 1829.52 |  | 0
13 | 松が丘小学校 | 本館①-1 | 1-RF | 西側階段 |  | - | 5.5 | 220 | F-21 |  | 角型ブラケット灯 | 1 | FL20 | - | - | - | アクリル(乳白) | - | - | - | - | - | 28 | 1 | 1 | 33.88 | 914.76 | [7 empty] | 0 | 0 | 33.88 | 914.76 |  | 0
13 | 松が丘小学校 | 本館①-1 | 1-RF | 西側階段 |  | - | 5.5 | 220 | C |  | 逆富士ベースライト | 2 | FHF32 | - | - | - | - | - | - | - | - | - | 36 | 2 | 4 | 174.24 | 4704.48 | [7 empty] | 0 | 0 | 174.24 | 4704.48 |  | 0
13 | 松が丘小学校 | 本館①-1 | 1-RF | 西側階段 |  | - | 5.5 | 220 | D |  | 逆富士ベースライト | 1 | FHF32 | - | - | - | - | - | - | - | - | - | 36 | 2 | 2 | 87.12 | 2352.24 | [7 empty] | 0 | 0 | 87.12 | 2352.24 |  | 0
13 | 松が丘小学校 | 校舎 | - | 渡り廊下 |  | - | 9 | 220 | I21W |  | ブラケット灯 | 1 | FL20 | - | - | SUS/防湿・防雨型 | クリーンアクリル乳白カバー | - | - | - | - | - | 28 | 5 | 5 | 277.2 | 7484.4 | [7 empty] | 0 | 0 | 277.2 | 7484.4 |  | 0
13 | 松が丘小学校 | 体育館③ | 1F | 玄関 |  | - | 9 | 220 | I21W |  | ブラケット灯 | 1 | FL20 | - | - | SUS/防湿・防雨型 | クリーンアクリル乳白カバー | - | - | - | - | - | 28 | 2 | 2 | 110.88 | 2993.76 | [7 empty] | 0 | 0 | 110.88 | 2993.76 |  | 0
13 | 松が丘小学校 | 体育館③ | 1F | 玄関 |  | - | 9 | 220 | A321 |  | 逆富士ベースライト | 1 | FHF32 | - | - | - | - | - | - | - | - | - | 36 | 2 | 2 | 142.56 | 3849.12 | [7 empty] | 0 | 0 | 142.56 | 3849.12 |  | 0
13 | 松が丘小学校 | 体育館③ | 1F | 器具庫 |  | - | 0.5 | 220 | A321G |  | 逆富士ベースライト | 1 | FHF32 | - | - | ガード付 | - | - | - | - | - | - | 36 | 3 | 3 | 11.88 | 320.76 | [7 empty] | 0 | 0 | 11.88 | 320.76 |  | 0
13 | 松が丘小学校 | 体育館③ | 1F | 便所前廊下 |  | - | 9 | 220 | A321 |  | 逆富士ベースライト | 1 | FHF32 | - | - | - | - | - | - | - | - | - | 36 | 1 | 1 | 71.28 | 1924.56 | [7 empty] | 0 | 0 | 71.28 | 1924.56 |  | 0
13 | 松が丘小学校 | 体育館③ | 1F | 便所前廊下 |  | - | 9 | 220 | C321 |  | コーナーライト | 1 | FHF32 | - | - | - | - | - | - | - | - | - | 36 | 1 | 1 | 71.28 | 1924.56 | [7 empty] | 0 | 0 | 71.28 | 1924.56 |  | 0
13 | 松が丘小学校 | 体育館③ | 1F | 男子便所 |  | - | 1.8 | 220 | A321 |  | 逆富士ベースライト | 1 | FHF32 | - | - | - | - | - | - | - | - | - | 36 | 2 | 2 | 28.51 | 769.77 | [7 empty] | 0 | 0 | 28.51 | 769.77 |  | 0
13 | 松が丘小学校 | 体育館③ | 1F | 女子便所 |  | - | 1.8 | 220 | A321 |  | 逆富士ベースライト | 1 | FHF32 | - | - | - | - | - | - | - | - | - | 36 | 2 | 2 | 28.51 | 769.77 | [7 empty] | 0 | 0 | 28.51 | 769.77 |  | 0
13 | 松が丘小学校 | 体育館③ | 1F | 東側控室 |  | - | 1.8 | 220 | C321 |  | コーナーライト | 1 | FHF32 | - | - | - | - | - | - | - | - | - | 36 | 2 | 2 | 28.51 | 769.77 | [7 empty] | 0 | 0 | 28.51 | 769.77 |  | 0
13 | 松が丘小学校 | 体育館③ | 1F | ステージ | 配灯なし | - | - | - | - | - | - | - | - | - | - | - | - | - | - | - | - | - | - |  | - | 0 | 0 | [7 empty] | 0 | 0 | 0 | 0 |  | 0
13 | 松が丘小学校 | 体育館③ | 1F | 西側控室 |  | - | 1.8 | 220 | B322 |  | 逆富士ベースライト | 2 | FHF32 | - | - | - | - | - | - | - | - | - | 36 | 2 | 4 | 57.02 | 1539.54 | [7 empty] | 0 | 0 | 57.02 | 1539.54 |  | 0
13 | 松が丘小学校 | 体育館③ | 1F | 外壁 |  | - | 6.6 | 220 | I21W |  | ブラケット灯 | 1 | FL20 | - | - | SUS/防湿・防雨型 | クリーンアクリル乳白カバー | - | - | - | - | - | 28 | 5 | 5 | 203.28 | 5488.56 | [7 empty] | 0 | 0 | 203.28 | 5488.56 |  | 0
13 | 松が丘小学校 | 体育館③ | 2F | アリーナ | 対象外 | - | - | - | F400G |  | 高天井ダウンライト | 1 | MF400 | - | - | ガード付 | - | - | - | - | - | - | 433 | 20 | 20 | 0 | 0 | [7 empty] | 0 | 0 | 0 | 0 |  | 0
13 | 松が丘小学校 | 体育館③ | 2F | ステージ上部 |  | - | 1.8 | 220 | H322 |  | 笠付トラフ形ベースライト | 2 | FHF32 | - | - | - | - | - | - | - | - | - | 36 | 14 | 28 | 399.17 | 10777.59 | [7 empty] | 0 | 0 | 399.17 | 10777.59 |  | 0
13 | 松が丘小学校 | 体育館③ | 2F | ステージ上部 |  | - | 1.8 | 220 | E150 |  | スポットライト | 1 | IL150 | - | - | - | - | - | - | - | - | - | 150 | 6 | 6 | 356.4 | 9622.8 | [7 empty] | 0 | 0 | 356.4 | 9622.8 |  | 0
13 | 松が丘小学校 | 体育館③ | 2F | 放送室 |  | - | 1.8 | 220 | B322 |  | 逆富士ベースライト | 2 | FHF32 | - | - | - | - | - | - | - | - | - | 36 | 3 | 6 | 85.54 | 2309.58 | [7 empty] | 0 | 0 | 85.54 | 2309.58 |  | 0
13 | 松が丘小学校 | 体育館③ | 2F | 階段 |  | - | 5.5 | 220 | A21 |  | 逆富士ベースライト | 1 | FL20 | - | - | - | - | - | - | - | - | - | 28 | 1 | 1 | 33.88 | 914.76 | [7 empty] | 0 | 0 | 33.88 | 914.76 |  | 0
13 | 松が丘小学校 | 体育館③ | 2F | 階段 |  | - | 5.5 | 220 | I21 |  | ブラケット灯 | 1 | FL20 | - | - | - | クリーンアクリル乳白カバー | - | - | - | - | - | 28 | 1 | 1 | 33.88 | 914.76 | [7 empty] | 0 | 0 | 33.88 | 914.76 |  | 0
[26 empty] | 0 | 0 | [7 empty] | 0 | 0 | 0 | 0 |  | 0
[26 empty] | 0 | 0 | [7 empty] | 0 | 0 | 0 | 0 |  | 0
[26 empty] | 0 | 0 | [7 empty] | 0 | 0 | 0 | 0 |  | 0
[26 empty] | 0 | 0 | [7 empty] | 0 | 0 | 0 | 0 |  | 0
[26 empty] | 0 | 0 | [7 empty] | 0 | 0 | 0 | 0 |  | 0
[26 empty] | 0 | 0 | [7 empty] | 0 | 0 | 0 | 0 |  | 0
[26 empty] | 0 | 0 | [7 empty] | 0 | 0 | 0 | 0 |  | 0
[26 empty] | 0 | 0 | [7 empty] | 0 | 0 | 0 | 0 |  | 0
[26 empty] | 0 | 0 | [7 empty] | 0 | 0 | 0 | 0 |  | 0
[26 empty] | 0 | 0 | [7 empty] | 0 | 0 | 0 | 0 |  | 0
[26 empty] | 0 | 0 | [7 empty] | 0 | 0 | 0 | 0 |  | 0
[26 empty] | 0 | 0 | [7 empty] | 0 | 0 | 0 | 0 |  | 0
[26 empty] | 0 | 0 | [7 empty] | 0 | 0 | 0 | 0 |  | 0
[26 empty] | 0 | 0 | [7 empty] | 0 | 0 | 0 | 0 |  | 0
[26 empty] | 0 | 0 | [7 empty] | 0 | 0 | 0 | 0 |  | 0
[26 empty] | 0 | 0 | [7 empty] | 0 | 0 | 0 | 0 |  | 0
[26 empty] | 0 | 0 | [7 empty] | 0 | 0 | 0 | 0 |  | 0
[26 empty] | 0 | 0 | [7 empty] | 0 | 0 | 0 | 0 |  | 0
[26 empty] | 0 | 0 | [7 empty] | 0 | 0 | 0 | 0 |  | 0
[26 empty] | 0 | 0 | [7 empty] | 0 | 0 | 0 | 0 |  | 0
[26 empty] | 0 | 0 | [7 empty] | 0 | 0 | 0 | 0 |  | 0
[26 empty] | 0 | 0 | [7 empty] | 0 | 0 | 0 | 0 |  | 0
[26 empty] | 0 | 0 | [7 empty] | 0 | 0 | 0 | 0 |  | 0
[26 empty] | 0 | 0 | [7 empty] | 0 | 0 | 0 | 0 |  | 0
[26 empty] | 0 | 0 | [7 empty] | 0 | 0 | 0 | 0 |  | 0
[26 empty] | 0 | 0 | [7 empty] | 0 | 0 | 0 | 0 |  | 0
[26 empty] | 0 | 0 | [7 empty] | 0 | 0 | 0 | 0 |  | 0
[26 empty] | 0 | 0 | [7 empty] | 0 | 0 | 0 | 0 |  | 0
[26 empty] | 0 | 0 | [7 empty] | 0 | 0 | 0 | 0 |  | 0
[26 empty] | 0 | 0 | [7 empty] | 0 | 0 | 0 | 0 |  | 0
[26 empty] | 0 | 0 | [7 empty] | 0 | 0 | 0 | 0 |  | 0
[26 empty] | 0 | 0 | [7 empty] | 0 | 0 | 0 | 0 |  | 0
[26 empty] | 0 | 0 | [7 empty] | 0 | 0 | 0 | 0 |  | 0
[26 empty] | 0 | 0 | [7 empty] | 0 | 0 | 0 | 0 |  | 0
[26 empty] | 0 | 0 | [7 empty] | 0 | 0 | 0 | 0 |  | 0
[26 empty] | 0 | 0 | [7 empty] | 0 | 0 | 0 | 0 |  | 0
[26 empty] | 0 | 0 | [7 empty] | 0 | 0 | 0 | 0 |  | 0
[26 empty] | 0 | 0 | [7 empty] | 0 | 0 | 0 | 0 |  | 0
[26 empty] | 0 | 0 | [7 empty] | 0 | 0 | 0 | 0 |  | 0
[26 empty] | 0 | 0 | [7 empty] | 0 | 0 | 0 | 0 |  | 0
[26 empty] | 0 | 0 | [7 empty] | 0 | 0 | 0 | 0 |  | 0
[26 empty] | 0 | 0 | [7 empty] | 0 | 0 | 0 | 0 |  | 0
[26 empty] | 0 | 0 | [7 empty] | 0 | 0 | 0 | 0 |  | 0
[26 empty] | 0 | 0 | [7 empty] | 0 | 0 | 0 | 0 |  | 0
[26 empty] | 0 | 0 | [7 empty] | 0 | 0 | 0 | 0 |  | 0
[26 empty] | 0 | 0 | [7 empty] | 0 | 0 | 0 | 0 |  | 0
[26 empty] | 0 | 0 | [7 empty] | 0 | 0 | 0 | 0 |  | 0
[26 empty] | 0 | 0 | [7 empty] | 0 | 0 | 0 | 0 |  | 0
[26 empty] | 0 | 0 | [7 empty] | 0 | 0 | 0 | 0 |  | 0
[26 empty] | 0 | 0 | [7 empty] | 0 | 0 | 0 | 0 |  | 0
[26 empty] | 0 | 0 | [7 empty] | 0 | 0 | 0 | 0 |  | 0
[26 empty] | 0 | 0 | [7 empty] | 0 | 0 | 0 | 0 |  | 0
[26 empty] | 0 | 0 | [7 empty] | 0 | 0 | 0 | 0 |  | 0
[26 empty] | 0 | 0 | [7 empty] | 0 | 0 | 0 | 0 |  | 0
[26 empty] | 0 | 0 | [7 empty] | 0 | 0 | 0 | 0 |  | 0
[26 empty] | 0 | 0 | [7 empty] | 0 | 0 | 0 | 0 |  | 0
[26 empty] | 0 | 0 | [7 empty] | 0 | 0 | 0 | 0 |  | 0
[26 empty] | 0 | 0 | [7 empty] | 0 | 0 | 0 | 0 |  | 0
[26 empty] | 0 | 0 | [7 empty] | 0 | 0 | 0 | 0 |  | 0
[26 empty] | 0 | 0 | [7 empty] | 0 | 0 | 0 | 0 |  | 0
[26 empty] | 0 | 0 | [7 empty] | 0 | 0 | 0 | 0 |  | 0
[26 empty] | 0 | 0 | [7 empty] | 0 | 0 | 0 | 0 |  | 0
[26 empty] | 0 | 0 | [7 empty] | 0 | 0 | 0 | 0 |  | 0
[26 empty] | 0 | 0 | [7 empty] | 0 | 0 | 0 | 0 |  | 0
[26 empty] | 0 | 0 | [7 empty] | 0 | 0 | 0 | 0 |  | 0
[26 empty] | 0 | 0 | [7 empty] | 0 | 0 | 0 | 0 |  | 0
[26 empty] | 0 | 0 | [7 empty] | 0 | 0 | 0 | 0 |  | 0
[26 empty] | 0 | 0 | [7 empty] | 0 | 0 | 0 | 0 |  | 0
[26 empty] | 0 | 0 | [7 empty] | 0 | 0 | 0 | 0 |  | 0
[26 empty] | 0 | 0 | [7 empty] | 0 | 0 | 0 | 0 |  | 0
[26 empty] | 0 | 0 | [7 empty] | 0 | 0 | 0 | 0 |  | 0
[26 empty] | 0 | 0 | [7 empty] | 0 | 0 | 0 | 0 |  | 0
[26 empty] | 0 | 0 | [7 empty] | 0 | 0 | 0 | 0 |  | 0
[26 empty] | 0 | 0 | [7 empty] | 0 | 0 | 0 | 0 |  | 0
[26 empty] | 0 | 0 | [7 empty] | 0 | 0 | 0 | 0 |  | 0
[26 empty] | 0 | 0 | [7 empty] | 0 | 0 | 0 | 0 |  | 0
[26 empty] | 0 | 0 | [7 empty] | 0 | 0 | 0 | 0 |  | 0
[26 empty] | 0 | 0 | [7 empty] | 0 | 0 | 0 | 0 |  | 0
[26 empty] | 0 | 0 | [7 empty] | 0 | 0 | 0 | 0 |  | 0
[26 empty] | 0 | 0 | [7 empty] | 0 | 0 | 0 | 0 |  | 0
[26 empty] | 0 | 0 | [7 empty] | 0 | 0 | 0 | 0 |  | 0
[26 empty] | 0 | 0 | [7 empty] | 0 | 0 | 0 | 0 |  | 0
[26 empty] | 0 | 0 | [7 empty] | 0 | 0 | 0 | 0 |  | 0
[26 empty] | 0 | 0 | [7 empty] | 0 | 0 | 0 | 0 |  | 0
[26 empty] | 0 | 0 | [7 empty] | 0 | 0 | 0 | 0 |  | 0
[26 empty] | 0 | 0 | [7 empty] | 0 | 0 | 0 | 0 |  | 0
[26 empty] | 0 | 0 | [7 empty] | 0 | 0 | 0 | 0 |  | 0
[26 empty] | 0 | 0 | [7 empty] | 0 | 0 | 0 | 0 |  | 0
[26 empty] | 0 | 0 | [7 empty] | 0 | 0 | 0 | 0 |  | 0
[26 empty] | 0 | 0 | [7 empty] | 0 | 0 | 0 | 0 |  | 0
[26 empty] | 0 | 0 | [7 empty] | 0 | 0 | 0 | 0 |  | 0
[26 empty] | 0 | 0 | [7 empty] | 0 | 0 | 0 | 0 |  | 0
[26 empty] | 0 | 0 | [7 empty] | 0 | 0 | 0 | 0 |  | 0
[26 empty] | 0 | 0 | [7 empty] | 0 | 0 | 0 | 0 |  | 0
[26 empty] | 0 | 0 | [7 empty] | 0 | 0 | 0 | 0 |  | 0
[26 empty] | 0 | 0 | [7 empty] | 0 | 0 | 0 | 0 |  | 0
[26 empty] | 0 | 0 | [7 empty] | 0 | 0 | 0 | 0 |  | 0
[26 empty] | 0 | 0 | [7 empty] | 0 | 0 | 0 | 0 |  | 0
[26 empty] | 0 | 0 | [7 empty] | 0 | 0 | 0 | 0 |  | 0
[26 empty] | 0 | 0 | [7 empty] | 0 | 0 | 0 | 0 |  | 0
[26 empty] | 0 | 0 | [7 empty] | 0 | 0 | 0 | 0 |  | 0
[26 empty] | 0 | 0 | [7 empty] | 0 | 0 | 0 | 0 |  | 0
[26 empty] | 0 | 0 | [7 empty] | 0 | 0 | 0 | 0 |  | 0
[26 empty] | 0 | 0 | [7 empty] | 0 | 0 | 0 | 0 |  | 0
[26 empty] | 0 | 0 | [7 empty] | 0 | 0 | 0 | 0 |  | 0
[26 empty] | 0 | 0 | [7 empty] | 0 | 0 | 0 | 0 |  | 0
[26 empty] | 0 | 0 | [7 empty] | 0 | 0 | 0 | 0 |  | 0
[26 empty] | 0 | 0 | [7 empty] | 0 | 0 | 0 | 0 |  | 0
[26 empty] | 0 | 0 | [7 empty] | 0 | 0 | 0 | 0 |  | 0
[26 empty] | 0 | 0 | [7 empty] | 0 | 0 | 0 | 0 |  | 0
[26 empty] | 0 | 0 | [7 empty] | 0 | 0 | 0 | 0 |  | 0
[26 empty] | 0 | 0 | [7 empty] | 0 | 0 | 0 | 0 |  | 0
[26 empty] | 0 | 0 | [7 empty] | 0 | 0 | 0 | 0 |  | 0
[26 empty] | 0 | 0 | [7 empty] | 0 | 0 | 0 | 0 |  | 0
[26 empty] | 0 | 0 | [7 empty] | 0 | 0 | 0 | 0 |  | 0
[26 empty] | 0 | 0 | [7 empty] | 0 | 0 | 0 | 0 |  | 0
[26 empty] | 0 | 0 | [7 empty] | 0 | 0 | 0 | 0 |  | 0
[26 empty] | 0 | 0 | [7 empty] | 0 | 0 | 0 | 0 |  | 0
[26 empty] | 0 | 0 | [7 empty] | 0 | 0 | 0 | 0 |  | 0
[26 empty] | 0 | 0 | [7 empty] | 0 | 0 | 0 | 0 |  | 0
[26 empty] | 0 | 0 | [7 empty] | 0 | 0 | 0 | 0 |  | 0
[26 empty] | 0 | 0 | [7 empty] | 0 | 0 | 0 | 0 |  | 0
[26 empty] | 0 | 0 | [7 empty] | 0 | 0 | 0 | 0 |  | 0
[26 empty] | 0 | 0 | [7 empty] | 0 | 0 | 0 | 0 |  | 0
[26 empty] | 0 | 0 | [7 empty] | 0 | 0 | 0 | 0 |  | 0
[26 empty] | 0 | 0 | [7 empty] | 0 | 0 | 0 | 0 |  | 0
[26 empty] | 0 | 0 | [7 empty] | 0 | 0 | 0 | 0 |  | 0
[26 empty] | 0 | 0 | [7 empty] | 0 | 0 | 0 | 0 |  | 0
[26 empty] | 0 | 0 | [7 empty] | 0 | 0 | 0 | 0 |  | 0
[26 empty] | 0 | 0 | [7 empty] | 0 | 0 | 0 | 0 |  | 0
[26 empty] | 0 | 0 | [7 empty] | 0 | 0 | 0 | 0 |  | 0
[26 empty] | 0 | 0 | [7 empty] | 0 | 0 | 0 | 0 |  | 0
[26 empty] | 0 | 0 | [7 empty] | 0 | 0 | 0 | 0 |  | 0
[26 empty] | 0 | 0 | [7 empty] | 0 | 0 | 0 | 0 |  | 0
[26 empty] | 0 | 0 | [7 empty] | 0 | 0 | 0 | 0 |  | 0
[26 empty] | 0 | 0 | [7 empty] | 0 | 0 | 0 | 0 |  | 0
[26 empty] | 0 | 0 | [7 empty] | 0 | 0 | 0 | 0 |  | 0
[26 empty] | 0 | 0 | [7 empty] | 0 | 0 | 0 | 0 |  | 0
[26 empty] | 0 | 0 | [7 empty] | 0 | 0 | 0 | 0 |  | 0
[26 empty] | 0 | 0 | [7 empty] | 0 | 0 | 0 | 0 |  | 0
[26 empty] | 0 | 0 | [7 empty] | 0 | 0 | 0 | 0 |  | 0
[26 empty] | 0 | 0 | [7 empty] | 0 | 0 | 0 | 0 |  | 0
[26 empty] | 0 | 0 | [7 empty] | 0 | 0 | 0 | 0 |  | 0
[26 empty] | 0 | 0 | [7 empty] | 0 | 0 | 0 | 0 |  | 0
[26 empty] | 0 | 0 | [7 empty] | 0 | 0 | 0 | 0 |  | 0
[26 empty] | 0 | 0 | [7 empty] | 0 | 0 | 0 | 0 |  | 0
[26 empty] | 0 | 0 | [7 empty] | 0 | 0 | 0 | 0 |  | 0
[26 empty] | 0 | 0 | [7 empty] | 0 | 0 | 0 | 0 |  | 0
[26 empty] | 0 | 0 | [7 empty] | 0 | 0 | 0 | 0 |  | 0
[26 empty] | 0 | 0 | [7 empty] | 0 | 0 | 0 | 0 |  | 0
[26 empty] | 0 | 0 | [7 empty] | 0 | 0 | 0 | 0 |  | 0
[26 empty] | 0 | 0 | [7 empty] | 0 | 0 | 0 | 0 |  | 0
[26 empty] | 0 | 0 | [7 empty] | 0 | 0 | 0 | 0 |  | 0
[26 empty] | 0 | 0 | [7 empty] | 0 | 0 | 0 | 0 |  | 0
[26 empty] | 0 | 0 | [7 empty] | 0 | 0 | 0 | 0 |  | 0
[26 empty] | 0 | 0 | [7 empty] | 0 | 0 | 0 | 0 |  | 0
[26 empty] | 0 | 0 | [7 empty] | 0 | 0 | 0 | 0 |  | 0
[26 empty] | 0 | 0 | [7 empty] | 0 | 0 | 0 | 0 |  | 0
[26 empty] | 0 | 0 | [7 empty] | 0 | 0 | 0 | 0 |  | 0
[26 empty] | 0 | 0 | [7 empty] | 0 | 0 | 0 | 0 |  | 0
[26 empty] | 0 | 0 | [7 empty] | 0 | 0 | 0 | 0 |  | 0
[26 empty] | 0 | 0 | [7 empty] | 0 | 0 | 0 | 0 |  | 0
[26 empty] | 0 | 0 | [7 empty] | 0 | 0 | 0 | 0 |  | 0
[26 empty] | 0 | 0 | [7 empty] | 0 | 0 | 0 | 0 |  | 0
[26 empty] | 0 | 0 | [7 empty] | 0 | 0 | 0 | 0 |  | 0
[26 empty] | 0 | 0 | [7 empty] | 0 | 0 | 0 | 0 |  | 0
[26 empty] | 0 | 0 | [7 empty] | 0 | 0 | 0 | 0 |  | 0
[26 empty] | 0 | 0 | [7 empty] | 0 | 0 | 0 | 0 |  | 0
[26 empty] | 0 | 0 | [7 empty] | 0 | 0 | 0 | 0 |  | 0
[26 empty] | 0 | 0 | [7 empty] | 0 | 0 | 0 | 0 |  | 0
[26 empty] | 0 | 0 | [7 empty] | 0 | 0 | 0 | 0 |  | 0
[26 empty] | 0 | 0 | [7 empty] | 0 | 0 | 0 | 0 |  | 0
[26 empty] | 0 | 0 | [7 empty] | 0 | 0 | 0 | 0 |  | 0
[26 empty] | 0 | 0 | [7 empty] | 0 | 0 | 0 | 0 |  | 0
[26 empty] | 0 | 0 | [7 empty] | 0 | 0 | 0 | 0 |  | 0
[26 empty] | 0 | 0 | [7 empty] | 0 | 0 | 0 | 0 |  | 0
[26 empty] | 0 | 0 | [7 empty] | 0 | 0 | 0 | 0 |  | 0
[26 empty] | 0 | 0 | [7 empty] | 0 | 0 | 0 | 0 |  | 0
[26 empty] | 0 | 0 | [7 empty] | 0 | 0 | 0 | 0 |  | 0
[26 empty] | 0 | 0 | [7 empty] | 0 | 0 | 0 | 0 |  | 0
[26 empty] | 0 | 0 | [7 empty] | 0 | 0 | 0 | 0 |  | 0
[26 empty] | 0 | 0 | [7 empty] | 0 | 0 | 0 | 0 |  | 0
[26 empty] | 0 | 0 | [7 empty] | 0 | 0 | 0 | 0 |  | 0
[26 empty] | 0 | 0 | [7 empty] | 0 | 0 | 0 | 0 |  | 0
[26 empty] | 0 | 0 | [7 empty] | 0 | 0 | 0 | 0 |  | 0
[26 empty] | 0 | 0 | [7 empty] | 0 | 0 | 0 | 0 |  | 0
[26 empty] | 0 | 0 | [7 empty] | 0 | 0 | 0 | 0 |  | 0
[26 empty] | 0 | 0 | [7 empty] | 0 | 0 | 0 | 0 |  | 0
[26 empty] | 0 | 0 | [7 empty] | 0 | 0 | 0 | 0 |  | 0
[26 empty] | 0 | 0 | [7 empty] | 0 | 0 | 0 | 0 |  | 0
[26 empty] | 0 | 0 | [7 empty] | 0 | 0 | 0 | 0 |  | 0
[26 empty] | 0 | 0 | [7 empty] | 0 | 0 | 0 | 0 |  | 0
[26 empty] | 0 | 0 | [7 empty] | 0 | 0 | 0 | 0 |  | 0
[26 empty] | 0 | 0 | [7 empty] | 0 | 0 | 0 | 0 |  | 0
[26 empty] | 0 | 0 | [7 empty] | 0 | 0 | 0 | 0 |  | 0
[26 empty] | 0 | 0 | [7 empty] | 0 | 0 | 0 | 0 |  | 0
[26 empty] | 0 | 0 | [7 empty] | 0 | 0 | 0 | 0 |  | 0
[26 empty] | 0 | 0 | [7 empty] | 0 | 0 | 0 | 0 |  | 0
[26 empty] | 0 | 0 | [7 empty] | 0 | 0 | 0 | 0 |  | 0
[26 empty] | 0 | 0 | [7 empty] | 0 | 0 | 0 | 0 |  | 0
[26 empty] | 0 | 0 | [7 empty] | 0 | 0 | 0 | 0 |  | 0
[26 empty] | 0 | 0 | [7 empty] | 0 | 0 | 0 | 0 |  | 0
[26 empty] | 0 | 0 | [7 empty] | 0 | 0 | 0 | 0 |  | 0
[26 empty] | 0 | 0 | [7 empty] | 0 | 0 | 0 | 0 |  | 0
[26 empty] | 0 | 0 | [7 empty] | 0 | 0 | 0 | 0 |  | 0
[26 empty] | 0 | 0 | [7 empty] | 0 | 0 | 0 | 0 |  | 0
[26 empty] | 0 | 0 | [7 empty] | 0 | 0 | 0 | 0 |  | 0
[26 empty] | 0 | 0 | [7 empty] | 0 | 0 | 0 | 0 |  | 0
[26 empty] | 0 | 0 | [7 empty] | 0 | 0 | 0 | 0 |  | 0
[26 empty] | 0 | 0 | [7 empty] | 0 | 0 | 0 | 0 |  | 0
[26 empty] | 0 | 0 | [7 empty] | 0 | 0 | 0 | 0 |  | 0
[26 empty] | 0 | 0 | [7 empty] | 0 | 0 | 0 | 0 |  | 0
[26 empty] | 0 | 0 | [7 empty] | 0 | 0 | 0 | 0 |  | 0
[26 empty] | 0 | 0 | [7 empty] | 0 | 0 | 0 | 0 |  | 0
[26 empty] | 0 | 0 | [7 empty] | 0 | 0 | 0 | 0 |  | 0
[26 empty] | 0 | 0 | [7 empty] | 0 | 0 | 0 | 0 |  | 0
[26 empty] | 0 | 0 | [7 empty] | 0 | 0 | 0 | 0 |  | 0
[26 empty] | 0 | 0 | [7 empty] | 0 | 0 | 0 | 0 |  | 0
[26 empty] | 0 | 0 | [7 empty] | 0 | 0 | 0 | 0 |  | 0
[26 empty] | 0 | 0 | [7 empty] | 0 | 0 | 0 | 0 |  | 0
[26 empty] | 0 | 0 | [7 empty] | 0 | 0 | 0 | 0 |  | 0
[26 empty] | 0 | 0 | [7 empty] | 0 | 0 | 0 | 0 |  | 0
[26 empty] | 0 | 0 | [7 empty] | 0 | 0 | 0 | 0 |  | 0
[26 empty] | 0 | 0 | [7 empty] | 0 | 0 | 0 | 0 |  | 0
[26 empty] | 0 | 0 | [7 empty] | 0 | 0 | 0 | 0 |  | 0
[26 empty] | 0 | 0 | [7 empty] | 0 | 0 | 0 | 0 |  | 0
[26 empty] | 0 | 0 | [7 empty] | 0 | 0 | 0 | 0 |  | 0
[26 empty] | 0 | 0 | [7 empty] | 0 | 0 | 0 | 0 |  | 0
[26 empty] | 0 | 0 | [7 empty] | 0 | 0 | 0 | 0 |  | 0
[26 empty] | 0 | 0 | [7 empty] | 0 | 0 | 0 | 0 |  | 0
[26 empty] | 0 | 0 | [7 empty] | 0 | 0 | 0 | 0 |  | 0
[26 empty] | 0 | 0 | [7 empty] | 0 | 0 | 0 | 0 |  | 0
[26 empty] | 0 | 0 | [7 empty] | 0 | 0 | 0 | 0 |  | 0
[26 empty] | 0 | 0 | [7 empty] | 0 | 0 | 0 | 0 |  | 0
[26 empty] | 0 | 0 | [7 empty] | 0 | 0 | 0 | 0 |  | 0
[26 empty] | 0 | 0 | [7 empty] | 0 | 0 | 0 | 0 |  | 0
[26 empty] | 0 | 0 | [7 empty] | 0 | 0 | 0 | 0 |  | 0
[26 empty] | 0 | 0 | [7 empty] | 0 | 0 | 0 | 0 |  | 0
[26 empty] | 0 | 0 | [7 empty] | 0 | 0 | 0 | 0 |  | 0
[26 empty] | 0 | 0 | [7 empty] | 0 | 0 | 0 | 0 |  | 0
[26 empty] | 0 | 0 | [7 empty] | 0 | 0 | 0 | 0 |  | 0
[26 empty] | 0 | 0 | [7 empty] | 0 | 0 | 0 | 0 |  | 0
[26 empty] | 0 | 0 | [7 empty] | 0 | 0 | 0 | 0 |  | 0
[26 empty] | 0 | 0 | [7 empty] | 0 | 0 | 0 | 0 |  | 0
[26 empty] | 0 | 0 | [7 empty] | 0 | 0 | 0 | 0 |  | 0
[26 empty] | 0 | 0 | [7 empty] | 0 | 0 | 0 | 0 |  | 0
[26 empty] | 0 | 0 | [7 empty] | 0 | 0 | 0 | 0 |  | 0
[26 empty] | 0 | 0 | [7 empty] | 0 | 0 | 0 | 0 |  | 0
[26 empty] | 0 | 0 | [7 empty] | 0 | 0 | 0 | 0 |  | 0
[26 empty] | 0 | 0 | [7 empty] | 0 | 0 | 0 | 0 |  | 0
[26 empty] | 0 | 0 | [7 empty] | 0 | 0 | 0 | 0 |  | 0
[26 empty] | 0 | 0 | [7 empty] | 0 | 0 | 0 | 0 |  | 0
[26 empty] | 0 | 0 | [7 empty] | 0 | 0 | 0 | 0 |  | 0
[26 empty] | 0 | 0 | [7 empty] | 0 | 0 | 0 | 0 |  | 0
[26 empty] | 0 | 0 | [7 empty] | 0 | 0 | 0 | 0 |  | 0
[26 empty] | 0 | 0 | [7 empty] | 0 | 0 | 0 | 0 |  | 0
[26 empty] | 0 | 0 | [7 empty] | 0 | 0 | 0 | 0 |  | 0
[26 empty] | 0 | 0 | [7 empty] | 0 | 0 | 0 | 0 |  | 0
[26 empty] | 0 | 0 | [7 empty] | 0 | 0 | 0 | 0 |  | 0
[26 empty] | 0 | 0 | [7 empty] | 0 | 0 | 0 | 0 |  | 0
[26 empty] | 0 | 0 | [7 empty] | 0 | 0 | 0 | 0 |  | 0
[26 empty] | 0 | 0 | [7 empty] | 0 | 0 | 0 | 0 |  | 0
[26 empty] | 0 | 0 | [7 empty] | 0 | 0 | 0 | 0 |  | 0
[26 empty] | 0 | 0 | [7 empty] | 0 | 0 | 0 | 0 |  | 0
[26 empty] | 0 | 0 | [7 empty] | 0 | 0 | 0 | 0 |  | 0
[26 empty] | 0 | 0 | [7 empty] | 0 | 0 | 0 | 0 |  | 0
[26 empty] | 0 | 0 | [7 empty] | 0 | 0 | 0 | 0 |  | 0
[26 empty] | 0 | 0 | [7 empty] | 0 | 0 | 0 | 0 |  | 0
[26 empty] | 0 | 0 | [7 empty] | 0 | 0 | 0 | 0 |  | 0
[26 empty] | 0 | 0 | [7 empty] | 0 | 0 | 0 | 0 |  | 0
[26 empty] | 0 | 0 | [7 empty] | 0 | 0 | 0 | 0 |  | 0
[26 empty] | 0 | 0 | [7 empty] | 0 | 0 | 0 | 0 |  | 0
[26 empty] | 0 | 0 | [7 empty] | 0 | 0 | 0 | 0 |  | 0
[26 empty] | 0 | 0 | [7 empty] | 0 | 0 | 0 | 0 |  | 0
[26 empty] | 0 | 0 | [7 empty] | 0 | 0 | 0 | 0 |  | 0
[26 empty] | 0 | 0 | [7 empty] | 0 | 0 | 0 | 0 |  | 0
[26 empty] | 0 | 0 | [7 empty] | 0 | 0 | 0 | 0 |  | 0
[26 empty] | 0 | 0 | [7 empty] | 0 | 0 | 0 | 0 |  | 0
[26 empty] | 0 | 0 | [7 empty] | 0 | 0 | 0 | 0 |  | 0
[26 empty] | 0 | 0 | [7 empty] | 0 | 0 | 0 | 0 |  | 0
[26 empty] | 0 | 0 | [7 empty] | 0 | 0 | 0 | 0 |  | 0
[26 empty] | 0 | 0 | [7 empty] | 0 | 0 | 0 | 0 |  | 0
[26 empty] | 0 | 0 | [7 empty] | 0 | 0 | 0 | 0 |  | 0
[26 empty] | 0 | 0 | [7 empty] | 0 | 0 | 0 | 0 |  | 0
[26 empty] | 0 | 0 | [7 empty] | 0 | 0 | 0 | 0 |  | 0
[26 empty] | 0 | 0 | [7 empty] | 0 | 0 | 0 | 0 |  | 0
[26 empty] | 0 | 0 | [7 empty] | 0 | 0 | 0 | 0 |  | 0
[26 empty] | 0 | 0 | [7 empty] | 0 | 0 | 0 | 0 |  | 0
[26 empty] | 0 | 0 | [7 empty] | 0 | 0 | 0 | 0 |  | 0
[26 empty] | 0 | 0 | [7 empty] | 0 | 0 | 0 | 0 |  | 0
[26 empty] | 0 | 0 | [7 empty] | 0 | 0 | 0 | 0 |  | 0
[26 empty] | 0 | 0 | [7 empty] | 0 | 0 | 0 | 0 |  | 0
[26 empty] | 0 | 0 | [7 empty] | 0 | 0 | 0 | 0 |  | 0
[26 empty] | 0 | 0 | [7 empty] | 0 | 0 | 0 | 0 |  | 0
[26 empty] | 0 | 0 | [7 empty] | 0 | 0 | 0 | 0 |  | 0
[26 empty] | 0 | 0 | [7 empty] | 0 | 0 | 0 | 0 |  | 0
[26 empty] | 0 | 0 | [7 empty] | 0 | 0 | 0 | 0 |  | 0
[26 empty] | 0 | 0 | [7 empty] | 0 | 0 | 0 | 0 |  | 0
[26 empty] | 0 | 0 | [7 empty] | 0 | 0 | 0 | 0 |  | 0
[26 empty] | 0 | 0 | [7 empty] | 0 | 0 | 0 | 0 |  | 0
[26 empty] | 0 | 0 | [7 empty] | 0 | 0 | 0 | 0 |  | 0
[26 empty] | 0 | 0 | [7 empty] | 0 | 0 | 0 | 0 |  | 0
[26 empty] | 0 | 0 | [7 empty] | 0 | 0 | 0 | 0 |  | 0
[26 empty] | 0 | 0 | [7 empty] | 0 | 0 | 0 | 0 |  | 0
[26 empty] | 0 | 0 | [7 empty] | 0 | 0 | 0 | 0 |  | 0
[26 empty] | 0 | 0 | [7 empty] | 0 | 0 | 0 | 0 |  | 0
[26 empty] | 0 | 0 | [7 empty] | 0 | 0 | 0 | 0 |  | 0
[26 empty] | 0 | 0 | [7 empty] | 0 | 0 | 0 | 0 |  | 0
[26 empty] | 0 | 0 | [7 empty] | 0 | 0 | 0 | 0 |  | 0

## 14勝原小学校
14勝原小学校
学校 No. | 学校名 | 建物名 | 階数 | 部屋名 | 備考 | 備考 （既存器具について） | 点灯時間 | 稼働日数 | 既存照明情報 | [18 empty] | ご提案LED照明 | [8 empty] | 削減量 |  | 施工費用
[7 empty] | /日 | /年 | 器具 記号 | 注釈 | 器具種類 | 灯数 | ランプ種別 | 口金 | 器具寸法 | 器具仕様詳細① | 器具仕様詳細② | 器具仕様詳細③ | 非常灯 | 誘導灯パネル番号① | 誘導灯パネル番号② | 階段灯文字 | 消費電力 | 器具台数 | ランプ本数 | 消費電力量 | 従量電気料金 | LED 交換方式 | 非常灯 | 製品仕様 | 型番 | メーカー | 消費電力 | 数量 | 消費電力量 | 従量電気料金 | 消費電力量 | 従量電気料金 | 機器費 |  | 取付費 | 産廃費 | 仮設費 | アスベスト 除去費 | 諸経費 | 消費税 10% | 初期導入費 合計（税込み）
[23 empty] | W/本 | 台 | 本 | kWh/年 | 円/年 | [5 empty] | W/台・本 | 台・本 | kWh/年 | 円/年 | kWh/年 | 円/年 | 単価 | 総額
[39 empty] | 円 | 円 | 円 | 円 | 円 | 円 | 円 | 円 | 円
[24 empty] | 758 |  | 69692.25 | 1881690.75 | [6 empty] | 0 | 0 | 0 | 69692.25 | 1881690.75 |  | 0 | 0 |  |  |  |  | 0 | 0
14 | 勝原小学校 | 南棟①-1 | 1F | 玄関 |  | - | 9 | 220 | 1-D |  | 逆富士ベースライト | 1 | FHF32(高出力) | - | - | - | - | - | - | - | - | - | 48 | 3 | 3 | 285.12 | 7698.24 | [7 empty] | 0 | 0 | 285.12 | 7698.24 |  | 0
14 | 勝原小学校 | 南棟①-1 | 1F | 事務室 |  | - | 12.5 | 220 | 1-C |  | 逆富士ベースライト | 2 | FHF32(高出力) | - | - | - | - | - | - | - | - | - | 48 | 4 | 8 | 1056 | 28512 | [7 empty] | 0 | 0 | 1056 | 28512 |  | 0
14 | 勝原小学校 | 南棟①-1 | 1F | 保健室 |  | - | 8.1 | 220 | 2-B |  | 逆富士ベースライト | 2 | FHF32(高出力) | - | - | - | - | - | - | - | - | - | 48 | 7 | 14 | 1197.5 | 32332.5 | [7 empty] | 0 | 0 | 1197.5 | 32332.5 |  | 0
14 | 勝原小学校 | 南棟①-5 | 1F | 職員更衣室 |  | - | 1.8 | 220 | 1-C |  | 逆富士ベースライト | 2 | FHF32(高出力) | - | - | - | - | - | - | - | - | - | 48 | 2 | 4 | 76.03 | 2052.81 | [7 empty] | 0 | 0 | 76.03 | 2052.81 |  | 0
14 | 勝原小学校 | 南棟①-5 | 1F | 職員室 |  | - | 13.8 | 264 | 1-C |  | 逆富士ベースライト | 2 | FHF32(高出力) | - | - | - | - | - | - | - | - | - | 48 | 17 | 34 | 5945.7 | 160533.9 | [7 empty] | 0 | 0 | 5945.7 | 160533.9 |  | 0
14 | 勝原小学校 | 南棟①-5 | 1F | 会議室 |  | - | 5 | 220 | 1-B |  | 埋込ベースライト | 2 | FHF32(高出力) | - | W300想定 | - | - | - | - | - | - | - | 48 | 4 | 8 | 422.4 | 11404.8 | [7 empty] | 0 | 0 | 422.4 | 11404.8 |  | 0
14 | 勝原小学校 | 南棟①-4 | 1F | 校長室 |  | - | 12.5 | 220 | 1-B |  | 埋込ベースライト | 2 | FHF32(高出力) | - | W300想定 | - | - | - | - | - | - | - | 48 | 4 | 8 | 1056 | 28512 | [7 empty] | 0 | 0 | 1056 | 28512 |  | 0
14 | 勝原小学校 | 南棟①-4 | 1F | 理科準備室 |  | - | 0.5 | 220 | 1-C |  | 逆富士ベースライト | 2 | FHF32(高出力) | - | - | - | - | - | - | - | - | - | 48 | 2 | 4 | 21.12 | 570.24 | [7 empty] | 0 | 0 | 21.12 | 570.24 |  | 0
14 | 勝原小学校 | 南棟①-4 | 1F | 理科室 |  | - | 6.5 | 220 | 1-B |  | 埋込ベースライト | 2 | FHF32(高出力) | - | W300想定 | - | - | - | - | - | - | - | 48 | 1 | 2 | 137.28 | 3706.56 | [7 empty] | 0 | 0 | 137.28 | 3706.56 |  | 0
14 | 勝原小学校 | 南棟①-4 | 1F | 理科室 |  | - | 6.5 | 220 | 1-C |  | 逆富士ベースライト | 2 | FHF32(高出力) | - | - | - | - | - | - | - | - | - | 48 | 9 | 18 | 1235.52 | 33359.04 | [7 empty] | 0 | 0 | 1235.52 | 33359.04 |  | 0
14 | 勝原小学校 | 南棟①-4 | 1F | 理科室 |  | - | 6.5 | 220 | 1-G |  | 黒板灯 | 1 | FHF32(高出力) | - | - | 埋込 | - | - | - | - | - | - | 48 | 2 | 2 | 137.28 | 3706.56 | [7 empty] | 0 | 0 | 137.28 | 3706.56 |  | 0
14 | 勝原小学校 | 南棟①-4 | 1F | 受入室 |  | - | 0.5 | 220 | 1-Cwp' |  | 逆富士ベースライト | 2 | FHF32 | - | - | 防湿・防雨型 | - | - | - | - | - | - | 36 | 5 | 10 | 39.6 | 1069.2 | [7 empty] | 0 | 0 | 39.6 | 1069.2 |  | 0
14 | 勝原小学校 | 南棟①-4 | 1F | 受入室 |  | - | 0.5 | 220 | 1-D |  | 逆富士ベースライト | 1 | FHF32(高出力) | - | - | - | - | - | - | - | - | - | 48 | 4 | 4 | 21.12 | 570.24 | [7 empty] | 0 | 0 | 21.12 | 570.24 |  | 0
14 | 勝原小学校 | 南棟①-4 | 1F | 受入室 |  | - | 0.5 | 220 | 1-Dwp' |  | 逆富士ベースライト | 1 | FHF32 | - | - | 防湿・防雨型 | - | - | - | - | - | - | 36 | 1 | 1 | 3.96 | 106.92 | [7 empty] | 0 | 0 | 3.96 | 106.92 |  | 0
14 | 勝原小学校 | 南棟①-4 | 1F | 東側階段下倉庫 |  | - | 0.5 | 220 | 3-a60' |  | コップ形シーリングライト | 1 | IL60 | - | - | 乳白ガラスグローブ付 | - | - | - | - | - | - | 54 | 1 | 1 | 5.94 | 160.38 | [7 empty] | 0 | 0 | 5.94 | 160.38 |  | 0
14 | 勝原小学校 | 南棟①-4 | 1F | みんなのトイレ | 対象外 | LED済 | 1.8 | 220 | - | - | - | - | - | - | - | - | - | - | - | - | - | - | - | 1 | - | 0 | 0 | [7 empty] | 0 | 0 | 0 | 0 |  | 0
14 | 勝原小学校 | 南棟①-4 | 1F | 東側昇降口 |  | - | 9 | 220 | 1-D |  | 逆富士ベースライト | 1 | FHF32(高出力) | - | - | - | - | - | - | - | - | - | 48 | 3 | 3 | 285.12 | 7698.24 | [7 empty] | 0 | 0 | 285.12 | 7698.24 |  | 0
14 | 勝原小学校 | 南棟①-4 | 1F | 東側昇降口 | 対象外 | LED済 | 9 | 220 | - | - | - | - | - | - | - | - | - | - | - | - | - | - | - | 6 | - | 0 | 0 | [7 empty] | 0 | 0 | 0 | 0 |  | 0
14 | 勝原小学校 | 南棟①-4 | 1F | 東側女子便所 |  | - | 1.8 | 220 | 2-A |  | 逆富士ベースライト | 1 | FHF32(高出力) | - | - | - | - | - | - | - | - | - | 48 | 2 | 2 | 38.02 | 1026.54 | [7 empty] | 0 | 0 | 38.02 | 1026.54 |  | 0
14 | 勝原小学校 | 南棟①-4 | 1F | 東側女子便所 |  | - | 1.8 | 220 | 3-A21 |  | 逆富士ベースライト | 1 | FL20 | - | - | - | - | - | - | - | - | - | 28 | 1 | 1 | 11.09 | 299.43 | [7 empty] | 0 | 0 | 11.09 | 299.43 |  | 0
14 | 勝原小学校 | 南棟①-4 | 1F | 東側男子便所 |  | - | 1.8 | 220 | 2-A |  | 逆富士ベースライト | 1 | FHF32(高出力) | - | - | - | - | - | - | - | - | - | 48 | 2 | 2 | 38.02 | 1026.54 | [7 empty] | 0 | 0 | 38.02 | 1026.54 |  | 0
14 | 勝原小学校 | 南棟①-4 | 1F | 東側男子便所 |  | - | 1.8 | 220 | 3-A21 |  | 逆富士ベースライト | 1 | FL20 | - | - | - | - | - | - | - | - | - | 28 | 1 | 1 | 11.09 | 299.43 | [7 empty] | 0 | 0 | 11.09 | 299.43 |  | 0
14 | 勝原小学校 | 南棟①-5 | 1F | 西側男子便所 |  | - | 1.8 | 220 | 2-A |  | 逆富士ベースライト | 1 | FHF32(高出力) | - | - | - | - | - | - | - | - | - | 48 | 2 | 2 | 38.02 | 1026.54 | [7 empty] | 0 | 0 | 38.02 | 1026.54 |  | 0
14 | 勝原小学校 | 南棟①-5 | 1F | 西側男子便所 |  | - | 1.8 | 220 | 3-A21 |  | 逆富士ベースライト | 1 | FL20 | - | - | - | - | - | - | - | - | - | 28 | 1 | 1 | 11.09 | 299.43 | [7 empty] | 0 | 0 | 11.09 | 299.43 |  | 0
14 | 勝原小学校 | 南棟①-5 | 1F | 西側女子便所 |  | - | 1.8 | 220 | 2-A |  | 逆富士ベースライト | 1 | FHF32(高出力) | - | - | - | - | - | - | - | - | - | 48 | 2 | 2 | 38.02 | 1026.54 | [7 empty] | 0 | 0 | 38.02 | 1026.54 |  | 0
14 | 勝原小学校 | 南棟①-5 | 1F | 西側女子便所 |  | - | 1.8 | 220 | 3-A21 |  | 逆富士ベースライト | 1 | FL20 | - | - | - | - | - | - | - | - | - | 28 | 1 | 1 | 11.09 | 299.43 | [7 empty] | 0 | 0 | 11.09 | 299.43 |  | 0
14 | 勝原小学校 | 南棟①-5 | 1F | 西側昇降口 |  | - | 9 | 220 | 1-D |  | 逆富士ベースライト | 1 | FHF32(高出力) | - | - | - | - | - | - | - | - | - | 48 | 9 | 9 | 855.36 | 23094.72 | [7 empty] | 0 | 0 | 855.36 | 23094.72 |  | 0
14 | 勝原小学校 | 南棟①-1 | 1F | 西側階段下ポンプ室 |  | - | 0.5 | 220 | 3-a60' |  | コップ形シーリングライト | 1 | IL60 | - | - | 乳白ガラスグローブ付 | - | - | - | - | - | - | 54 | 2 | 2 | 11.88 | 320.76 | [7 empty] | 0 | 0 | 11.88 | 320.76 |  | 0
14 | 勝原小学校 | 南棟①-1,4,5 | 1F | 廊下 |  | - | 9 | 220 | 1-D |  | 逆富士ベースライト | 1 | FHF32(高出力) | - | - | - | - | - | - | - | - | - | 48 | 11 | 11 | 1045.44 | 28226.88 | [7 empty] | 0 | 0 | 1045.44 | 28226.88 |  | 0
14 | 勝原小学校 | 南棟①-1,4,5 | 1F | 廊下 | 対象外 | LED済 | 9 | 220 | - | - | - | - | - | - | - | - | - | - | - | - | - | - | - | 1 | - | 0 | 0 | [7 empty] | 0 | 0 | 0 | 0 |  | 0
14 | 勝原小学校 | 南棟①-1,4,5 | 1F | 外壁 |  | - | 6.6 | 220 | 3-G21wp' |  | ウォールライト | 1 | FL20 | - | - | 防水型 | カバー付 | - | - | - | - | - | 28 | 8 | 8 | 325.25 | 8781.75 | [7 empty] | 0 | 0 | 325.25 | 8781.75 |  | 0
14 | 勝原小学校 | 南棟①-1 | 2F | 教育相談室 |  | - | 6.5 | 220 | 1-A |  | 黒板灯 | 1 | FHF32(高出力) | - | - | 直付 | 反射笠可動型 | - | - | - | - | - | 48 | 2 | 2 | 137.28 | 3706.56 | [7 empty] | 0 | 0 | 137.28 | 3706.56 |  | 0
14 | 勝原小学校 | 南棟①-1 | 2F | 教育相談室 |  | - | 6.5 | 220 | 1-E |  | 直付下面開放 | 2 | FHF32(高出力) | - | - | - | - | - | - | - | - | - | 48 | 4 | 8 | 549.12 | 14826.24 | [7 empty] | 0 | 0 | 549.12 | 14826.24 |  | 0
14 | 勝原小学校 | 南棟①-1 | 2F | 教育相談室 |  | - | 6.5 | 220 | 1-Ep' |  | 直付下面開放 | 2 | FHF32(高出力) | - | - | パイプ吊 | - | - | - | - | - | - | 48 | 2 | 4 | 274.56 | 7413.12 | [7 empty] | 0 | 0 | 274.56 | 7413.12 |  | 0
14 | 勝原小学校 | 南棟①-1 | 2F | 1年多目的室 |  | - | 6.5 | 220 | 1-A |  | 黒板灯 | 1 | FHF32(高出力) | - | - | 直付 | 反射笠可動型 | - | - | - | - | - | 48 | 2 | 2 | 137.28 | 3706.56 | [7 empty] | 0 | 0 | 137.28 | 3706.56 |  | 0
14 | 勝原小学校 | 南棟①-1 | 2F | 1年多目的室 |  | - | 6.5 | 220 | 1-E |  | 直付下面開放 | 2 | FHF32(高出力) | - | - | - | - | - | - | - | - | - | 48 | 4 | 8 | 549.12 | 14826.24 | [7 empty] | 0 | 0 | 549.12 | 14826.24 |  | 0
14 | 勝原小学校 | 南棟①-1 | 2F | 1年多目的室 |  | - | 6.5 | 220 | 1-Ep' |  | 直付下面開放 | 2 | FHF32(高出力) | - | - | パイプ吊 | - | - | - | - | - | - | 48 | 2 | 4 | 274.56 | 7413.12 | [7 empty] | 0 | 0 | 274.56 | 7413.12 |  | 0
14 | 勝原小学校 | 南棟①-5 | 2F | 会議室 |  | - | 13.8 | 264 | 1-C |  | 逆富士ベースライト | 2 | FHF32(高出力) | - | - | - | - | - | - | - | - | - | 48 | 2 | 4 | 699.49 | 18886.23 | [7 empty] | 0 | 0 | 699.49 | 18886.23 |  | 0
14 | 勝原小学校 | 南棟①-5 | 2F | 普通教室 |  | - | 9 | 220 | 1-A |  | 黒板灯 | 1 | FHF32(高出力) | - | - | 直付 | 反射笠可動型 | - | - | - | - | - | 48 | 2 | 2 | 190.08 | 5132.16 | [7 empty] | 0 | 0 | 190.08 | 5132.16 |  | 0
14 | 勝原小学校 | 南棟①-5 | 2F | 普通教室 |  | - | 9 | 220 | 1-E |  | 直付下面開放 | 2 | FHF32(高出力) | - | - | - | - | - | - | - | - | - | 48 | 4 | 8 | 760.32 | 20528.64 | [7 empty] | 0 | 0 | 760.32 | 20528.64 |  | 0
14 | 勝原小学校 | 南棟①-5 | 2F | 普通教室 |  | - | 9 | 220 | 1-Ep' |  | 直付下面開放 | 2 | FHF32(高出力) | - | - | パイプ吊 | - | - | - | - | - | - | 48 | 2 | 4 | 380.16 | 10264.32 | [7 empty] | 0 | 0 | 380.16 | 10264.32 |  | 0
14 | 勝原小学校 | 南棟①-5 | 2F | 普通教室 |  | - | 9 | 220 | 1-A |  | 黒板灯 | 1 | FHF32(高出力) | - | - | 直付 | 反射笠可動型 | - | - | - | - | - | 48 | 2 | 2 | 190.08 | 5132.16 | [7 empty] | 0 | 0 | 190.08 | 5132.16 |  | 0
14 | 勝原小学校 | 南棟①-5 | 2F | 普通教室 |  | - | 9 | 220 | 1-E |  | 直付下面開放 | 2 | FHF32(高出力) | - | - | - | - | - | - | - | - | - | 48 | 4 | 8 | 760.32 | 20528.64 | [7 empty] | 0 | 0 | 760.32 | 20528.64 |  | 0
14 | 勝原小学校 | 南棟①-5 | 2F | 普通教室 |  | - | 9 | 220 | 1-Ep' |  | 直付下面開放 | 2 | FHF32(高出力) | - | - | パイプ吊 | - | - | - | - | - | - | 48 | 2 | 4 | 380.16 | 10264.32 | [7 empty] | 0 | 0 | 380.16 | 10264.32 |  | 0
14 | 勝原小学校 | 南棟①-4 | 2F | 普通教室 |  | - | 9 | 220 | 1-A |  | 黒板灯 | 1 | FHF32(高出力) | - | - | 直付 | 反射笠可動型 | - | - | - | - | - | 48 | 2 | 2 | 190.08 | 5132.16 | [7 empty] | 0 | 0 | 190.08 | 5132.16 |  | 0
14 | 勝原小学校 | 南棟①-4 | 2F | 普通教室 |  | - | 9 | 220 | 1-E |  | 直付下面開放 | 2 | FHF32(高出力) | - | - | - | - | - | - | - | - | - | 48 | 4 | 8 | 760.32 | 20528.64 | [7 empty] | 0 | 0 | 760.32 | 20528.64 |  | 0
14 | 勝原小学校 | 南棟①-4 | 2F | 普通教室 |  | - | 9 | 220 | 1-Ep' |  | 直付下面開放 | 2 | FHF32(高出力) | - | - | パイプ吊 | - | - | - | - | - | - | 48 | 2 | 4 | 380.16 | 10264.32 | [7 empty] | 0 | 0 | 380.16 | 10264.32 |  | 0
14 | 勝原小学校 | 南棟①-4 | 2F | 普通教室 |  | - | 9 | 220 | 1-A |  | 黒板灯 | 1 | FHF32(高出力) | - | - | 直付 | 反射笠可動型 | - | - | - | - | - | 48 | 2 | 2 | 190.08 | 5132.16 | [7 empty] | 0 | 0 | 190.08 | 5132.16 |  | 0
14 | 勝原小学校 | 南棟①-4 | 2F | 普通教室 |  | - | 9 | 220 | 1-E |  | 直付下面開放 | 2 | FHF32(高出力) | - | - | - | - | - | - | - | - | - | 48 | 4 | 8 | 760.32 | 20528.64 | [7 empty] | 0 | 0 | 760.32 | 20528.64 |  | 0
14 | 勝原小学校 | 南棟①-4 | 2F | 普通教室 |  | - | 9 | 220 | 1-Ep' |  | 直付下面開放 | 2 | FHF32(高出力) | - | - | パイプ吊 | - | - | - | - | - | - | 48 | 2 | 4 | 380.16 | 10264.32 | [7 empty] | 0 | 0 | 380.16 | 10264.32 |  | 0
14 | 勝原小学校 | 南棟①-4 | 2F | 放送室 |  | - | 6.5 | 220 | 3-B42P |  | 直付下面開放 | 2 | FLR40 | - | - | パイプ吊(椀形) | - | - | - | - | - | - | 47 | 5 | 10 | 672.1 | 18146.7 | [7 empty] | 0 | 0 | 672.1 | 18146.7 |  | 0
14 | 勝原小学校 | 南棟①-4 | 2F | 放送室 |  | - | 6.5 | 220 | 3-C41P |  | 黒板灯 | 1 | FLR40 | - | - | パイプ吊(舟形) | - | - | - | - | - | - | 47 | 2 | 2 | 134.42 | 3629.34 | [7 empty] | 0 | 0 | 134.42 | 3629.34 |  | 0
14 | 勝原小学校 | 南棟①-4 | 2F | 配膳室 |  | - | 0.5 | 220 | 1-D |  | 逆富士ベースライト | 1 | FHF32(高出力) | - | - | - | - | - | - | - | - | - | 48 | 3 | 3 | 15.84 | 427.68 | [7 empty] | 0 | 0 | 15.84 | 427.68 |  | 0
14 | 勝原小学校 | 南棟①-4 | 2F | 東側女子便所 |  | - | 1.8 | 220 | 2-A |  | 逆富士ベースライト | 1 | FHF32(高出力) | - | - | - | - | - | - | - | - | - | 48 | 2 | 2 | 38.02 | 1026.54 | [7 empty] | 0 | 0 | 38.02 | 1026.54 |  | 0
14 | 勝原小学校 | 南棟①-4 | 2F | 東側女子便所 |  | - | 1.8 | 220 | 3-A21 |  | 逆富士ベースライト | 1 | FL20 | - | - | - | - | - | - | - | - | - | 28 | 1 | 1 | 11.09 | 299.43 | [7 empty] | 0 | 0 | 11.09 | 299.43 |  | 0
14 | 勝原小学校 | 南棟①-4 | 2F | 東側男子便所 |  | - | 1.8 | 220 | 2-A |  | 逆富士ベースライト | 1 | FHF32(高出力) | - | - | - | - | - | - | - | - | - | 48 | 2 | 2 | 38.02 | 1026.54 | [7 empty] | 0 | 0 | 38.02 | 1026.54 |  | 0
14 | 勝原小学校 | 南棟①-4 | 2F | 東側男子便所 |  | - | 1.8 | 220 | 3-A21 |  | 逆富士ベースライト | 1 | FL20 | - | - | - | - | - | - | - | - | - | 28 | 1 | 1 | 11.09 | 299.43 | [7 empty] | 0 | 0 | 11.09 | 299.43 |  | 0
14 | 勝原小学校 | 南棟①-5 | 2F | 西側男子便所 |  | - | 1.8 | 220 | 2-A |  | 逆富士ベースライト | 1 | FHF32(高出力) | - | - | - | - | - | - | - | - | - | 48 | 2 | 2 | 38.02 | 1026.54 | [7 empty] | 0 | 0 | 38.02 | 1026.54 |  | 0
14 | 勝原小学校 | 南棟①-5 | 2F | 西側男子便所 |  | - | 1.8 | 220 | 3-A21 |  | 逆富士ベースライト | 1 | FL20 | - | - | - | - | - | - | - | - | - | 28 | 1 | 1 | 11.09 | 299.43 | [7 empty] | 0 | 0 | 11.09 | 299.43 |  | 0
14 | 勝原小学校 | 南棟①-5 | 2F | 西側女子便所 |  | - | 1.8 | 220 | 2-A |  | 逆富士ベースライト | 1 | FHF32(高出力) | - | - | - | - | - | - | - | - | - | 48 | 2 | 2 | 38.02 | 1026.54 | [7 empty] | 0 | 0 | 38.02 | 1026.54 |  | 0
14 | 勝原小学校 | 南棟①-5 | 2F | 西側女子便所 |  | - | 1.8 | 220 | 3-A21 |  | 逆富士ベースライト | 1 | FL20 | - | - | - | - | - | - | - | - | - | 28 | 1 | 1 | 11.09 | 299.43 | [7 empty] | 0 | 0 | 11.09 | 299.43 |  | 0
14 | 勝原小学校 | 南棟①-1,4,5 | 2F | 廊下 | 対象外 | LED済 | 9 | 220 | - | - | - | - | - | - | - | - | - | - | - | - | - | - | - | 8 | - | 0 | 0 | [7 empty] | 0 | 0 | 0 | 0 |  | 0
14 | 勝原小学校 | 南棟①-1,4,5 | 2F | 廊下 |  | - | 9 | 220 | 1-F |  | ウォールライト | 1 | FHF32(高出力) | - | - | カバー付 | - | - | - | - | - | - | 48 | 2 | 2 | 190.08 | 5132.16 | [7 empty] | 0 | 0 | 190.08 | 5132.16 |  | 0
14 | 勝原小学校 | 南棟①-1 | 3F | 図書室 |  | - | 6.5 | 220 | 1-D |  | 逆富士ベースライト | 1 | FHF32(高出力) | - | - | - | - | - | - | - | - | - | 48 | 33 | 33 | 2265.12 | 61158.24 | [7 empty] | 0 | 0 | 2265.12 | 61158.24 |  | 0
14 | 勝原小学校 | 南棟①-5 | 3F | 図書準備室 |  | - | 0.5 | 220 | 1-C |  | 逆富士ベースライト | 2 | FHF32(高出力) | - | - | - | - | - | - | - | - | - | 48 | 2 | 4 | 21.12 | 570.24 | [7 empty] | 0 | 0 | 21.12 | 570.24 |  | 0
14 | 勝原小学校 | 南棟①-5 | 3F | 指導室 |  | - | 5 | 220 | 1-D |  | 逆富士ベースライト | 1 | FHF32(高出力) | - | - | - | - | - | - | - | - | - | 48 | 2 | 2 | 105.6 | 2851.2 | [7 empty] | 0 | 0 | 105.6 | 2851.2 |  | 0
14 | 勝原小学校 | 南棟①-5 | 3F | 児童更衣室 |  | - | 1.8 | 220 | 1-C |  | 逆富士ベースライト | 2 | FHF32(高出力) | - | - | - | - | - | - | - | - | - | 48 | 2 | 4 | 76.03 | 2052.81 | [7 empty] | 0 | 0 | 76.03 | 2052.81 |  | 0
14 | 勝原小学校 | 南棟①-5 | 3F | 教材室 |  | - | 0.5 | 220 | 1-A |  | 黒板灯 | 1 | FHF32(高出力) | - | - | 直付 | 反射笠可動型 | - | - | - | - | - | 48 | 2 | 2 | 10.56 | 285.12 | [7 empty] | 0 | 0 | 10.56 | 285.12 |  | 0
14 | 勝原小学校 | 南棟①-5 | 3F | 教材室 |  | - | 0.5 | 220 | 1-E |  | 直付下面開放 | 2 | FHF32(高出力) | - | - | - | - | - | - | - | - | - | 48 | 4 | 8 | 42.24 | 1140.48 | [7 empty] | 0 | 0 | 42.24 | 1140.48 |  | 0
14 | 勝原小学校 | 南棟①-5 | 3F | 教材室 |  | - | 0.5 | 220 | 1-Ep' |  | 直付下面開放 | 2 | FHF32(高出力) | - | - | パイプ吊 | - | - | - | - | - | - | 48 | 2 | 4 | 21.12 | 570.24 | [7 empty] | 0 | 0 | 21.12 | 570.24 |  | 0
14 | 勝原小学校 | 南棟①-5 | 3F | 普通教室 |  | - | 9 | 220 | 1-A |  | 黒板灯 | 1 | FHF32(高出力) | - | - | 直付 | 反射笠可動型 | - | - | - | - | - | 48 | 2 | 2 | 190.08 | 5132.16 | [7 empty] | 0 | 0 | 190.08 | 5132.16 |  | 0
14 | 勝原小学校 | 南棟①-5 | 3F | 普通教室 |  | - | 9 | 220 | 1-E |  | 直付下面開放 | 2 | FHF32(高出力) | - | - | - | - | - | - | - | - | - | 48 | 4 | 8 | 760.32 | 20528.64 | [7 empty] | 0 | 0 | 760.32 | 20528.64 |  | 0
14 | 勝原小学校 | 南棟①-5 | 3F | 普通教室 |  | - | 9 | 220 | 1-Ep' |  | 直付下面開放 | 2 | FHF32(高出力) | - | - | パイプ吊 | - | - | - | - | - | - | 48 | 2 | 4 | 380.16 | 10264.32 | [7 empty] | 0 | 0 | 380.16 | 10264.32 |  | 0
14 | 勝原小学校 | 南棟①-4 | 3F | 普通教室 |  | - | 9 | 220 | 1-A |  | 黒板灯 | 1 | FHF32(高出力) | - | - | 直付 | 反射笠可動型 | - | - | - | - | - | 48 | 2 | 2 | 190.08 | 5132.16 | [7 empty] | 0 | 0 | 190.08 | 5132.16 |  | 0
14 | 勝原小学校 | 南棟①-4 | 3F | 普通教室 |  | - | 9 | 220 | 1-E |  | 直付下面開放 | 2 | FHF32(高出力) | - | - | - | - | - | - | - | - | - | 48 | 4 | 8 | 760.32 | 20528.64 | [7 empty] | 0 | 0 | 760.32 | 20528.64 |  | 0
14 | 勝原小学校 | 南棟①-4 | 3F | 普通教室 |  | - | 9 | 220 | 1-Ep' |  | 直付下面開放 | 2 | FHF32(高出力) | - | - | パイプ吊 | - | - | - | - | - | - | 48 | 2 | 4 | 380.16 | 10264.32 | [7 empty] | 0 | 0 | 380.16 | 10264.32 |  | 0
14 | 勝原小学校 | 南棟①-4 | 3F | 多目的室 |  | - | 6.5 | 220 | 1-A |  | 黒板灯 | 1 | FHF32(高出力) | - | - | 直付 | 反射笠可動型 | - | - | - | - | - | 48 | 2 | 2 | 137.28 | 3706.56 | [7 empty] | 0 | 0 | 137.28 | 3706.56 |  | 0
14 | 勝原小学校 | 南棟①-4 | 3F | 多目的室 |  | - | 6.5 | 220 | 1-E |  | 直付下面開放 | 2 | FHF32(高出力) | - | - | - | - | - | - | - | - | - | 48 | 4 | 8 | 549.12 | 14826.24 | [7 empty] | 0 | 0 | 549.12 | 14826.24 |  | 0
14 | 勝原小学校 | 南棟①-4 | 3F | 多目的室 |  | - | 6.5 | 220 | 1-Ep' |  | 直付下面開放 | 2 | FHF32(高出力) | - | - | パイプ吊 | - | - | - | - | - | - | 48 | 2 | 4 | 274.56 | 7413.12 | [7 empty] | 0 | 0 | 274.56 | 7413.12 |  | 0
14 | 勝原小学校 | 南棟①-4 | 3F | 多目的室 |  | - | 6.5 | 220 | 1-A |  | 黒板灯 | 1 | FHF32(高出力) | - | - | 直付 | 反射笠可動型 | - | - | - | - | - | 48 | 2 | 2 | 137.28 | 3706.56 | [7 empty] | 0 | 0 | 137.28 | 3706.56 |  | 0
14 | 勝原小学校 | 南棟①-4 | 3F | 多目的室 |  | - | 6.5 | 220 | 1-E |  | 直付下面開放 | 2 | FHF32(高出力) | - | - | - | - | - | - | - | - | - | 48 | 4 | 8 | 549.12 | 14826.24 | [7 empty] | 0 | 0 | 549.12 | 14826.24 |  | 0
14 | 勝原小学校 | 南棟①-4 | 3F | 多目的室 |  | - | 6.5 | 220 | 1-Ep' |  | 直付下面開放 | 2 | FHF32(高出力) | - | - | パイプ吊 | - | - | - | - | - | - | 48 | 2 | 4 | 274.56 | 7413.12 | [7 empty] | 0 | 0 | 274.56 | 7413.12 |  | 0
14 | 勝原小学校 | 南棟①-4 | 3F | 配膳室 |  | - | 0.5 | 220 | 1-D |  | 逆富士ベースライト | 1 | FHF32(高出力) | - | - | - | - | - | - | - | - | - | 48 | 3 | 3 | 15.84 | 427.68 | [7 empty] | 0 | 0 | 15.84 | 427.68 |  | 0
14 | 勝原小学校 | 南棟①-4 | 3F | 東側女子便所 |  | - | 1.8 | 220 | 2-A |  | 逆富士ベースライト | 1 | FHF32(高出力) | - | - | - | - | - | - | - | - | - | 48 | 2 | 2 | 38.02 | 1026.54 | [7 empty] | 0 | 0 | 38.02 | 1026.54 |  | 0
14 | 勝原小学校 | 南棟①-4 | 3F | 東側女子便所 |  | - | 1.8 | 220 | 3-A21 |  | 逆富士ベースライト | 1 | FL20 | - | - | - | - | - | - | - | - | - | 28 | 1 | 1 | 11.09 | 299.43 | [7 empty] | 0 | 0 | 11.09 | 299.43 |  | 0
14 | 勝原小学校 | 南棟①-4 | 3F | 東側男子便所 |  | - | 1.8 | 220 | 2-A |  | 逆富士ベースライト | 1 | FHF32(高出力) | - | - | - | - | - | - | - | - | - | 48 | 2 | 2 | 38.02 | 1026.54 | [7 empty] | 0 | 0 | 38.02 | 1026.54 |  | 0
14 | 勝原小学校 | 南棟①-4 | 3F | 東側男子便所 |  | - | 1.8 | 220 | 3-A21 |  | 逆富士ベースライト | 1 | FL20 | - | - | - | - | - | - | - | - | - | 28 | 1 | 1 | 11.09 | 299.43 | [7 empty] | 0 | 0 | 11.09 | 299.43 |  | 0
14 | 勝原小学校 | 南棟①-5 | 3F | 西側男子便所 |  | - | 1.8 | 220 | 2-A |  | 逆富士ベースライト | 1 | FHF32(高出力) | - | - | - | - | - | - | - | - | - | 48 | 2 | 2 | 38.02 | 1026.54 | [7 empty] | 0 | 0 | 38.02 | 1026.54 |  | 0
14 | 勝原小学校 | 南棟①-5 | 3F | 西側男子便所 |  | - | 1.8 | 220 | 3-A21 |  | 逆富士ベースライト | 1 | FL20 | - | - | - | - | - | - | - | - | - | 28 | 1 | 1 | 11.09 | 299.43 | [7 empty] | 0 | 0 | 11.09 | 299.43 |  | 0
14 | 勝原小学校 | 南棟①-5 | 3F | 西側女子便所 |  | - | 1.8 | 220 | 2-A |  | 逆富士ベースライト | 1 | FHF32(高出力) | - | - | - | - | - | - | - | - | - | 48 | 2 | 2 | 38.02 | 1026.54 | [7 empty] | 0 | 0 | 38.02 | 1026.54 |  | 0
14 | 勝原小学校 | 南棟①-5 | 3F | 西側女子便所 |  | - | 1.8 | 220 | 3-A21 |  | 逆富士ベースライト | 1 | FL20 | - | - | - | - | - | - | - | - | - | 28 | 1 | 1 | 11.09 | 299.43 | [7 empty] | 0 | 0 | 11.09 | 299.43 |  | 0
14 | 勝原小学校 | 南棟①-1,4,5 | 3F | 廊下 | 対象外 | LED済 | 9 | 220 | - | - | - | - | - | - | - | - | - | - | - | - | - | - | - | 7 | - | 0 | 0 | [7 empty] | 0 | 0 | 0 | 0 |  | 0
14 | 勝原小学校 | 南棟①-1,4,5 | 3F | 廊下 |  | - | 9 | 220 | 1-F |  | ウォールライト | 1 | FHF32(高出力) | - | - | カバー付 | - | - | - | - | - | - | 48 | 2 | 2 | 190.08 | 5132.16 | [7 empty] | 0 | 0 | 190.08 | 5132.16 |  | 0
14 | 勝原小学校 | 南棟①-1 | 4F | 音楽室 |  | - | 6.5 | 220 | 1-B |  | 埋込ベースライト | 2 | FHF32(高出力) | - | W300想定 | - | - | - | - | - | - | - | 48 | 5 | 10 | 686.4 | 18532.8 | [7 empty] | 0 | 0 | 686.4 | 18532.8 |  | 0
14 | 勝原小学校 | 南棟①-1 | 4F | 音楽室 |  | - | 6.5 | 220 | 1-B-L |  | 埋込ベースライト | 2 | FHF32(高出力) | - | W300想定 | 連結器具（左用） | - | - | - | - | - | - | 48 | 3 | 6 | 411.84 | 11119.68 | [7 empty] | 0 | 0 | 411.84 | 11119.68 |  | 0
14 | 勝原小学校 | 南棟①-1 | 4F | 音楽室 |  | - | 6.5 | 220 | 1-B-R |  | 埋込ベースライト | 2 | FHF32(高出力) | - | W300想定 | 連結器具（右用） | - | - | - | - | - | - | 48 | 3 | 6 | 411.84 | 11119.68 | [7 empty] | 0 | 0 | 411.84 | 11119.68 |  | 0
14 | 勝原小学校 | 南棟①-5 | 4F | 音楽準備室 |  | - | 0.5 | 220 | 1-C |  | 逆富士ベースライト | 2 | FHF32(高出力) | - | - | - | - | - | - | - | - | - | 48 | 2 | 4 | 21.12 | 570.24 | [7 empty] | 0 | 0 | 21.12 | 570.24 |  | 0
14 | 勝原小学校 | 南棟①-5 | 4F | 児童更衣室 |  | - | 1.8 | 220 | 1-D |  | 逆富士ベースライト | 1 | FHF32(高出力) | - | - | - | - | - | - | - | - | - | 48 | 2 | 2 | 38.02 | 1026.54 | [7 empty] | 0 | 0 | 38.02 | 1026.54 |  | 0
14 | 勝原小学校 | 南棟①-5 | 4F | PTA会議室 |  | - | 6.5 | 220 | 1-A |  | 黒板灯 | 1 | FHF32(高出力) | - | - | 直付 | 反射笠可動型 | - | - | - | - | - | 48 | 2 | 2 | 137.28 | 3706.56 | [7 empty] | 0 | 0 | 137.28 | 3706.56 |  | 0
14 | 勝原小学校 | 南棟①-5 | 4F | PTA会議室 |  | - | 6.5 | 220 | 1-E |  | 直付下面開放 | 2 | FHF32(高出力) | - | - | - | - | - | - | - | - | - | 48 | 6 | 12 | 823.68 | 22239.36 | [7 empty] | 0 | 0 | 823.68 | 22239.36 |  | 0
14 | 勝原小学校 | 南棟①-5 | 4F | PTA会議室 |  | - | 6.5 | 220 | 1-Ep' |  | 直付下面開放 | 2 | FHF32(高出力) | - | - | パイプ吊 | - | - | - | - | - | - | 48 | 4 | 8 | 549.12 | 14826.24 | [7 empty] | 0 | 0 | 549.12 | 14826.24 |  | 0
14 | 勝原小学校 | 南棟①-5 | 4F | 多目的室 |  | - | 6.5 | 220 | 1-A |  | 黒板灯 | 1 | FHF32(高出力) | - | - | 直付 | 反射笠可動型 | - | - | - | - | - | 48 | 2 | 2 | 137.28 | 3706.56 | [7 empty] | 0 | 0 | 137.28 | 3706.56 |  | 0
14 | 勝原小学校 | 南棟①-5 | 4F | 多目的室 |  | - | 6.5 | 220 | 1-E |  | 直付下面開放 | 2 | FHF32(高出力) | - | - | - | - | - | - | - | - | - | 48 | 4 | 8 | 549.12 | 14826.24 | [7 empty] | 0 | 0 | 549.12 | 14826.24 |  | 0
14 | 勝原小学校 | 南棟①-5 | 4F | 多目的室 |  | - | 6.5 | 220 | 1-Ep' |  | 直付下面開放 | 2 | FHF32(高出力) | - | - | パイプ吊 | - | - | - | - | - | - | 48 | 2 | 4 | 274.56 | 7413.12 | [7 empty] | 0 | 0 | 274.56 | 7413.12 |  | 0
14 | 勝原小学校 | 南棟①-4 | 4F | 普通教室 |  | - | 9 | 220 | 1-A |  | 黒板灯 | 1 | FHF32(高出力) | - | - | 直付 | 反射笠可動型 | - | - | - | - | - | 48 | 2 | 2 | 190.08 | 5132.16 | [7 empty] | 0 | 0 | 190.08 | 5132.16 |  | 0
14 | 勝原小学校 | 南棟①-4 | 4F | 普通教室 |  | - | 9 | 220 | 1-E |  | 直付下面開放 | 2 | FHF32(高出力) | - | - | - | - | - | - | - | - | - | 48 | 4 | 8 | 760.32 | 20528.64 | [7 empty] | 0 | 0 | 760.32 | 20528.64 |  | 0
14 | 勝原小学校 | 南棟①-4 | 4F | 普通教室 |  | - | 9 | 220 | 1-Ep' |  | 直付下面開放 | 2 | FHF32(高出力) | - | - | パイプ吊 | - | - | - | - | - | - | 48 | 2 | 4 | 380.16 | 10264.32 | [7 empty] | 0 | 0 | 380.16 | 10264.32 |  | 0
14 | 勝原小学校 | 南棟①-4 | 4F | 普通教室 |  | - | 9 | 220 | 1-A |  | 黒板灯 | 1 | FHF32(高出力) | - | - | 直付 | 反射笠可動型 | - | - | - | - | - | 48 | 2 | 2 | 190.08 | 5132.16 | [7 empty] | 0 | 0 | 190.08 | 5132.16 |  | 0
14 | 勝原小学校 | 南棟①-4 | 4F | 普通教室 |  | - | 9 | 220 | 1-E |  | 直付下面開放 | 2 | FHF32(高出力) | - | - | - | - | - | - | - | - | - | 48 | 4 | 8 | 760.32 | 20528.64 | [7 empty] | 0 | 0 | 760.32 | 20528.64 |  | 0
14 | 勝原小学校 | 南棟①-4 | 4F | 普通教室 |  | - | 9 | 220 | 1-Ep' |  | 直付下面開放 | 2 | FHF32(高出力) | - | - | パイプ吊 | - | - | - | - | - | - | 48 | 2 | 4 | 380.16 | 10264.32 | [7 empty] | 0 | 0 | 380.16 | 10264.32 |  | 0
14 | 勝原小学校 | 南棟①-4 | 4F | 多目的室 |  | - | 9 | 220 | 1-A |  | 黒板灯 | 1 | FHF32(高出力) | - | - | 直付 | 反射笠可動型 | - | - | - | - | - | 48 | 2 | 2 | 190.08 | 5132.16 | [7 empty] | 0 | 0 | 190.08 | 5132.16 |  | 0
14 | 勝原小学校 | 南棟①-4 | 4F | 多目的室 |  | - | 9 | 220 | 1-E |  | 直付下面開放 | 2 | FHF32(高出力) | - | - | - | - | - | - | - | - | - | 48 | 4 | 8 | 760.32 | 20528.64 | [7 empty] | 0 | 0 | 760.32 | 20528.64 |  | 0
14 | 勝原小学校 | 南棟①-4 | 4F | 多目的室 |  | - | 9 | 220 | 1-Ep' |  | 直付下面開放 | 2 | FHF32(高出力) | - | - | パイプ吊 | - | - | - | - | - | - | 48 | 2 | 4 | 380.16 | 10264.32 | [7 empty] | 0 | 0 | 380.16 | 10264.32 |  | 0
14 | 勝原小学校 | 南棟①-4 | 4F | 配膳室 |  | - | 0.5 | 220 | 1-D |  | 逆富士ベースライト | 1 | FHF32(高出力) | - | - | - | - | - | - | - | - | - | 48 | 3 | 3 | 15.84 | 427.68 | [7 empty] | 0 | 0 | 15.84 | 427.68 |  | 0
14 | 勝原小学校 | 南棟①-4 | 4F | 東側女子便所 |  | - | 1.8 | 220 | 2-A |  | 逆富士ベースライト | 1 | FHF32(高出力) | - | - | - | - | - | - | - | - | - | 48 | 2 | 2 | 38.02 | 1026.54 | [7 empty] | 0 | 0 | 38.02 | 1026.54 |  | 0
14 | 勝原小学校 | 南棟①-4 | 4F | 東側女子便所 |  | - | 1.8 | 220 | 3-A21 |  | 逆富士ベースライト | 1 | FL20 | - | - | - | - | - | - | - | - | - | 28 | 1 | 1 | 11.09 | 299.43 | [7 empty] | 0 | 0 | 11.09 | 299.43 |  | 0
14 | 勝原小学校 | 南棟①-4 | 4F | 東側男子便所 |  | - | 1.8 | 220 | 2-A |  | 逆富士ベースライト | 1 | FHF32(高出力) | - | - | - | - | - | - | - | - | - | 48 | 2 | 2 | 38.02 | 1026.54 | [7 empty] | 0 | 0 | 38.02 | 1026.54 |  | 0
14 | 勝原小学校 | 南棟①-4 | 4F | 東側男子便所 |  | - | 1.8 | 220 | 3-A21 |  | 逆富士ベースライト | 1 | FL20 | - | - | - | - | - | - | - | - | - | 28 | 1 | 1 | 11.09 | 299.43 | [7 empty] | 0 | 0 | 11.09 | 299.43 |  | 0
14 | 勝原小学校 | 南棟①-5 | 4F | 西側男子便所 |  | - | 1.8 | 220 | 2-A |  | 逆富士ベースライト | 1 | FHF32(高出力) | - | - | - | - | - | - | - | - | - | 48 | 2 | 2 | 38.02 | 1026.54 | [7 empty] | 0 | 0 | 38.02 | 1026.54 |  | 0
14 | 勝原小学校 | 南棟①-5 | 4F | 西側男子便所 |  | - | 1.8 | 220 | 3-A21 |  | 逆富士ベースライト | 1 | FL20 | - | - | - | - | - | - | - | - | - | 28 | 1 | 1 | 11.09 | 299.43 | [7 empty] | 0 | 0 | 11.09 | 299.43 |  | 0
14 | 勝原小学校 | 南棟①-5 | 4F | 西側女子便所 |  | - | 1.8 | 220 | 2-A |  | 逆富士ベースライト | 1 | FHF32(高出力) | - | - | - | - | - | - | - | - | - | 48 | 2 | 2 | 38.02 | 1026.54 | [7 empty] | 0 | 0 | 38.02 | 1026.54 |  | 0
14 | 勝原小学校 | 南棟①-5 | 4F | 西側女子便所 |  | - | 1.8 | 220 | 3-A21 |  | 逆富士ベースライト | 1 | FL20 | - | - | - | - | - | - | - | - | - | 28 | 1 | 1 | 11.09 | 299.43 | [7 empty] | 0 | 0 | 11.09 | 299.43 |  | 0
14 | 勝原小学校 | 南棟①-1,4,5 | 4F | 廊下 |  | - | 9 | 220 | 1-D |  | 逆富士ベースライト | 1 | FHF32(高出力) | - | - | - | - | - | - | - | - | - | 48 | 1 | 1 | 95.04 | 2566.08 | [7 empty] | 0 | 0 | 95.04 | 2566.08 |  | 0
14 | 勝原小学校 | 南棟①-1,4,5 | 4F | 廊下 | 対象外 | LED済 | 9 | 220 | - | - | - | - | - | - | - | - | - | - | - | - | - | - | - | 8 | - | 0 | 0 | [7 empty] | 0 | 0 | 0 | 0 |  | 0
14 | 勝原小学校 | 南棟①-1,4,5 | 4F | 廊下 |  | - | 9 | 220 | 1-F |  | ウォールライト | 1 | FHF32(高出力) | - | - | カバー付 | - | - | - | - | - | - | 48 | 2 | 2 | 190.08 | 5132.16 | [7 empty] | 0 | 0 | 190.08 | 5132.16 |  | 0
14 | 勝原小学校 | 南棟①-5 | 1-RF | 西側階段 |  | - | 5.5 | 220 | 2-A |  | 逆富士ベースライト | 1 | FHF32(高出力) | - | - | - | - | - | - | - | - | - | 48 | 6 | 6 | 348.48 | 9408.96 | [7 empty] | 0 | 0 | 348.48 | 9408.96 |  | 0
14 | 勝原小学校 | 南棟①-5 | 1-RF | 西側階段 |  | - | 5.5 | 220 | 3-A21 |  | 逆富士ベースライト | 1 | FL20 | - | - | - | - | - | - | - | - | - | 28 | 1 | 1 | 33.88 | 914.76 | [7 empty] | 0 | 0 | 33.88 | 914.76 |  | 0
14 | 勝原小学校 | 南棟①-5 | 1-RF | 西側階段 |  | - | 5.5 | 220 | 3-L21 |  | ブラケット灯 | 1 | FL20 | - | - | 乳白アクリルカバー付 | - | - | - | - | - | - | 28 | 1 | 1 | 33.88 | 914.76 | [7 empty] | 0 | 0 | 33.88 | 914.76 |  | 0
14 | 勝原小学校 | 南棟①-4 | 1-RF | 東側階段 |  | - | 5.5 | 220 | 2-B |  | 逆富士ベースライト | 2 | FHF32(高出力) | - | - | - | - | - | - | - | - | - | 48 | 3 | 6 | 348.48 | 9408.96 | [7 empty] | 0 | 0 | 348.48 | 9408.96 |  | 0
14 | 勝原小学校 | 南棟①-4 | 1-RF | 東側階段 |  | - | 5.5 | 220 | 3-A21 |  | 逆富士ベースライト | 1 | FL20 | - | - | - | - | - | - | - | - | - | 28 | 2 | 2 | 67.76 | 1829.52 | [7 empty] | 0 | 0 | 67.76 | 1829.52 |  | 0
14 | 勝原小学校 | 南棟①-4 | 1-RF | 東側階段 |  | - | 5.5 | 220 | 3-L21 |  | ブラケット灯 | 1 | FL20 | - | - | 乳白アクリルカバー付 | - | - | - | - | - | - | 28 | 1 | 1 | 33.88 | 914.76 | [7 empty] | 0 | 0 | 33.88 | 914.76 |  | 0
14 | 勝原小学校 | 北棟・西②-3 | 1F | 昇降口 |  | - | 9 | 220 | 1-D |  | 逆富士ベースライト | 1 | FHF32(高出力) | - | - | - | - | - | - | - | - | - | 48 | 12 | 12 | 1140.48 | 30792.96 | [7 empty] | 0 | 0 | 1140.48 | 30792.96 |  | 0
14 | 勝原小学校 | 北棟・西②-3 | 1F | 女子便所 |  | - | 1.8 | 220 | 2-B |  | 逆富士ベースライト | 2 | FHF32(高出力) | - | - | - | - | - | - | - | - | - | 48 | 2 | 4 | 76.03 | 2052.81 | [7 empty] | 0 | 0 | 76.03 | 2052.81 |  | 0
14 | 勝原小学校 | 北棟・西②-3 | 1F | 女子便所 |  | - | 1.8 | 220 | 3-A21 |  | 逆富士ベースライト | 1 | FL20 | - | - | - | - | - | - | - | - | - | 28 | 1 | 1 | 11.09 | 299.43 | [7 empty] | 0 | 0 | 11.09 | 299.43 |  | 0
14 | 勝原小学校 | 北棟・西②-3 | 1F | 男子便所 |  | - | 1.8 | 220 | 2-B |  | 逆富士ベースライト | 2 | FHF32(高出力) | - | - | - | - | - | - | - | - | - | 48 | 2 | 4 | 76.03 | 2052.81 | [7 empty] | 0 | 0 | 76.03 | 2052.81 |  | 0
14 | 勝原小学校 | 北棟・西②-3 | 1F | 男子便所 |  | - | 1.8 | 220 | 3-A21 |  | 逆富士ベースライト | 1 | FL20 | - | - | - | - | - | - | - | - | - | 28 | 1 | 1 | 11.09 | 299.43 | [7 empty] | 0 | 0 | 11.09 | 299.43 |  | 0
14 | 勝原小学校 | 北棟・西②-1 | 1F | 階段下倉庫 |  | - | 0.5 | 220 | 3-a60' |  | コップ形シーリングライト | 1 | IL60 | - | - | 乳白ガラスグローブ付 | - | - | - | - | - | - | 54 | 1 | 1 | 5.94 | 160.38 | [7 empty] | 0 | 0 | 5.94 | 160.38 |  | 0
14 | 勝原小学校 | 北棟・西②-1 | 1F | 特別活動室 |  | - | 6.5 | 220 | 1-A |  | 黒板灯 | 1 | FHF32(高出力) | - | - | 直付 | 反射笠可動型 | - | - | - | - | - | 48 | 2 | 2 | 137.28 | 3706.56 | [7 empty] | 0 | 0 | 137.28 | 3706.56 |  | 0
14 | 勝原小学校 | 北棟・西②-1 | 1F | 特別活動室 |  | - | 6.5 | 220 | 1-Eg' |  | 直付下面開放 | 2 | FHF32(高出力) | - | - | ガード付 | - | - | - | - | - | - | 48 | 4 | 8 | 549.12 | 14826.24 | [7 empty] | 0 | 0 | 549.12 | 14826.24 |  | 0
14 | 勝原小学校 | 北棟・西②-1 | 1F | 特別活動室 |  | - | 6.5 | 220 | 1-Epg' |  | 直付下面開放 | 2 | FHF32(高出力) | - | - | パイプ吊 | ガード付 | - | - | - | - | - | 48 | 2 | 4 | 274.56 | 7413.12 | [7 empty] | 0 | 0 | 274.56 | 7413.12 |  | 0
14 | 勝原小学校 | 北棟・西②-4 | 1F | 運動会準備室 |  | - | 6.5 | 220 | 1-A |  | 黒板灯 | 1 | FHF32(高出力) | - | - | 直付 | 反射笠可動型 | - | - | - | - | - | 48 | 2 | 2 | 137.28 | 3706.56 | [7 empty] | 0 | 0 | 137.28 | 3706.56 |  | 0
14 | 勝原小学校 | 北棟・西②-4 | 1F | 運動会準備室 |  | - | 6.5 | 220 | 1-Eg' |  | 直付下面開放 | 2 | FHF32(高出力) | - | - | ガード付 | - | - | - | - | - | - | 48 | 4 | 8 | 549.12 | 14826.24 | [7 empty] | 0 | 0 | 549.12 | 14826.24 |  | 0
14 | 勝原小学校 | 北棟・西②-4 | 1F | 運動会準備室 |  | - | 6.5 | 220 | 1-Epg' |  | 直付下面開放 | 2 | FHF32(高出力) | - | - | パイプ吊 | ガード付 | - | - | - | - | - | 48 | 2 | 4 | 274.56 | 7413.12 | [7 empty] | 0 | 0 | 274.56 | 7413.12 |  | 0
14 | 勝原小学校 | 北棟 | 1F | 通級多目的室 | 対象外 | LED済 | - | - | 1-A |  | 黒板灯 | 1 | FHF32(高出力) | - | - | 直付 | 反射笠可動型 | - | - | - | - | - | 48 | 2 | 2 | 0 | 0 | [7 empty] | 0 | 0 | 0 | 0 |  | 0
14 | 勝原小学校 | 北棟 | 1F | 通級多目的室 | 対象外 | LED済 | - | - | 1-E |  | 直付下面開放 | 2 | FHF32(高出力) | - | - | - | - | - | - | - | - | - | 48 | 4 | 8 | 0 | 0 | [7 empty] | 0 | 0 | 0 | 0 |  | 0
14 | 勝原小学校 | 北棟 | 1F | 通級多目的室 | 対象外 | LED済 | - | - | 1-Ep' |  | 直付下面開放 | 2 | FHF32(高出力) | - | - | パイプ吊 | - | - | - | - | - | - | 48 | 2 | 4 | 0 | 0 | [7 empty] | 0 | 0 | 0 | 0 |  | 0
14 | 勝原小学校 | 北棟 | 1F | 多目的室2 | 対象外 | LED済 | - | - | 1-D |  | 逆富士ベースライト | 1 | FHF32(高出力) | - | - | - | - | - | - | - | - | - | 48 | 2 | 2 | 0 | 0 | [7 empty] | 0 | 0 | 0 | 0 |  | 0
14 | 勝原小学校 | 北棟 | 1F | 観察室1 | 対象外 | LED済 | - | - | 1-D |  | 逆富士ベースライト | 1 | FHF32(高出力) | - | - | - | - | - | - | - | - | - | 48 | 1 | 1 | 0 | 0 | [7 empty] | 0 | 0 | 0 | 0 |  | 0
14 | 勝原小学校 | 北棟 | 1F | 指導室1 | 対象外 | LED済 | - | - | 1-D |  | 逆富士ベースライト | 1 | FHF32(高出力) | - | - | - | - | - | - | - | - | - | 48 | 2 | 2 | 0 | 0 | [7 empty] | 0 | 0 | 0 | 0 |  | 0
14 | 勝原小学校 | 北棟 | 1F | 観察室2 | 対象外 | LED済 | - | - | 1-D |  | 逆富士ベースライト | 1 | FHF32(高出力) | - | - | - | - | - | - | - | - | - | 48 | 1 | 1 | 0 | 0 | [7 empty] | 0 | 0 | 0 | 0 |  | 0
14 | 勝原小学校 | 北棟 | 1F | 指導室2 | 対象外 | LED済 | - | - | 1-D |  | 逆富士ベースライト | 1 | FHF32(高出力) | - | - | - | - | - | - | - | - | - | 48 | 2 | 2 | 0 | 0 | [7 empty] | 0 | 0 | 0 | 0 |  | 0
14 | 勝原小学校 | 北棟 | 1F | 観察室3 | 対象外 | LED済 | - | - | 1-D |  | 逆富士ベースライト | 1 | FHF32(高出力) | - | - | - | - | - | - | - | - | - | 48 | 1 | 1 | 0 | 0 | [7 empty] | 0 | 0 | 0 | 0 |  | 0
14 | 勝原小学校 | 北棟 | 1F | 指導室3 | 対象外 | LED済 | - | - | 1-D |  | 逆富士ベースライト | 1 | FHF32(高出力) | - | - | - | - | - | - | - | - | - | 48 | 2 | 2 | 0 | 0 | [7 empty] | 0 | 0 | 0 | 0 |  | 0
14 | 勝原小学校 | 北棟 | 1F | 観察室4 | 対象外 | LED済 | - | - | 1-D |  | 逆富士ベースライト | 1 | FHF32(高出力) | - | - | - | - | - | - | - | - | - | 48 | 1 | 1 | 0 | 0 | [7 empty] | 0 | 0 | 0 | 0 |  | 0
14 | 勝原小学校 | 北棟 | 1F | 指導室4 | 対象外 | LED済 | - | - | 1-D |  | 逆富士ベースライト | 1 | FHF32(高出力) | - | - | - | - | - | - | - | - | - | 48 | 2 | 2 | 0 | 0 | [7 empty] | 0 | 0 | 0 | 0 |  | 0
14 | 勝原小学校 | 北棟 | 1F | 通級職員室 | 対象外 | LED済 | - | - | 1-D |  | 逆富士ベースライト | 1 | FHF32(高出力) | - | - | - | - | - | - | - | - | - | 48 | 4 | 4 | 0 | 0 | [7 empty] | 0 | 0 | 0 | 0 |  | 0
14 | 勝原小学校 | 北棟 | 1F | 通級待合室 | 対象外 | LED済 | - | - | 1-D |  | 逆富士ベースライト | 1 | FHF32(高出力) | - | - | - | - | - | - | - | - | - | 48 | 4 | 4 | 0 | 0 | [7 empty] | 0 | 0 | 0 | 0 |  | 0
14 | 勝原小学校 | 北棟・西②-1,3,4 | 1F | 廊下 |  | - | 9 | 220 | 1-D |  | 逆富士ベースライト | 1 | FHF32(高出力) | - | - | - | - | - | - | - | - | - | 48 | 9 | 9 | 855.36 | 23094.72 | [7 empty] | 0 | 0 | 855.36 | 23094.72 |  | 0
14 | 勝原小学校 | 北棟・西②-1,3,4 | 1F | 廊下 |  | - | 9 | 220 | 1-F |  | ウォールライト | 1 | FHF32(高出力) | - | - | カバー付 | - | - | - | - | - | - | 48 | 1 | 1 | 95.04 | 2566.08 | [7 empty] | 0 | 0 | 95.04 | 2566.08 |  | 0
14 | 勝原小学校 | 北棟・西②-3 | 2F | 女子便所 |  | - | 1.8 | 220 | 2-A |  | 逆富士ベースライト | 1 | FHF32(高出力) | - | - | - | - | - | - | - | - | - | 48 | 2 | 2 | 38.02 | 1026.54 | [7 empty] | 0 | 0 | 38.02 | 1026.54 |  | 0
14 | 勝原小学校 | 北棟・西②-3 | 2F | 女子便所 |  | - | 1.8 | 220 | 3-A21 |  | 逆富士ベースライト | 1 | FL20 | - | - | - | - | - | - | - | - | - | 28 | 1 | 1 | 11.09 | 299.43 | [7 empty] | 0 | 0 | 11.09 | 299.43 |  | 0
14 | 勝原小学校 | 北棟・西②-3 | 2F | 男子便所 |  | - | 1.8 | 220 | 2-A |  | 逆富士ベースライト | 1 | FHF32(高出力) | - | - | - | - | - | - | - | - | - | 48 | 2 | 2 | 38.02 | 1026.54 | [7 empty] | 0 | 0 | 38.02 | 1026.54 |  | 0
14 | 勝原小学校 | 北棟・西②-3 | 2F | 男子便所 |  | - | 1.8 | 220 | 3-A21 |  | 逆富士ベースライト | 1 | FL20 | - | - | - | - | - | - | - | - | - | 28 | 1 | 1 | 11.09 | 299.43 | [7 empty] | 0 | 0 | 11.09 | 299.43 |  | 0
14 | 勝原小学校 | 北棟・西②-1 | 2F | 普通教室 |  | - | 9 | 220 | 1-A |  | 黒板灯 | 1 | FHF32(高出力) | - | - | 直付 | 反射笠可動型 | - | - | - | - | - | 48 | 2 | 2 | 190.08 | 5132.16 | [7 empty] | 0 | 0 | 190.08 | 5132.16 |  | 0
14 | 勝原小学校 | 北棟・西②-1 | 2F | 普通教室 |  | - | 9 | 220 | 1-E |  | 直付下面開放 | 2 | FHF32(高出力) | - | - | - | - | - | - | - | - | - | 48 | 4 | 8 | 760.32 | 20528.64 | [7 empty] | 0 | 0 | 760.32 | 20528.64 |  | 0
14 | 勝原小学校 | 北棟・西②-1 | 2F | 普通教室 |  | - | 9 | 220 | 1-Ep' |  | 直付下面開放 | 2 | FHF32(高出力) | - | - | パイプ吊 | - | - | - | - | - | - | 48 | 2 | 4 | 380.16 | 10264.32 | [7 empty] | 0 | 0 | 380.16 | 10264.32 |  | 0
14 | 勝原小学校 | 北棟・西②-1 | 2F | 普通教室 |  | - | 9 | 220 | 1-A |  | 黒板灯 | 1 | FHF32(高出力) | - | - | 直付 | 反射笠可動型 | - | - | - | - | - | 48 | 2 | 2 | 190.08 | 5132.16 | [7 empty] | 0 | 0 | 190.08 | 5132.16 |  | 0
14 | 勝原小学校 | 北棟・西②-1 | 2F | 普通教室 |  | - | 9 | 220 | 1-E |  | 直付下面開放 | 2 | FHF32(高出力) | - | - | - | - | - | - | - | - | - | 48 | 4 | 8 | 760.32 | 20528.64 | [7 empty] | 0 | 0 | 760.32 | 20528.64 |  | 0
14 | 勝原小学校 | 北棟・西②-1 | 2F | 普通教室 |  | - | 9 | 220 | 1-Ep' |  | 直付下面開放 | 2 | FHF32(高出力) | - | - | パイプ吊 | - | - | - | - | - | - | 48 | 2 | 4 | 380.16 | 10264.32 | [7 empty] | 0 | 0 | 380.16 | 10264.32 |  | 0
14 | 勝原小学校 | 北棟・西②-3 | 2F | 生活教室 |  | - | 6.5 | 220 | 1-A |  | 黒板灯 | 1 | FHF32(高出力) | - | - | 直付 | 反射笠可動型 | - | - | - | - | - | 48 | 2 | 2 | 137.28 | 3706.56 | [7 empty] | 0 | 0 | 137.28 | 3706.56 |  | 0
14 | 勝原小学校 | 北棟・西②-3 | 2F | 生活教室 |  | - | 6.5 | 220 | 1-E |  | 直付下面開放 | 2 | FHF32(高出力) | - | - | - | - | - | - | - | - | - | 48 | 4 | 8 | 549.12 | 14826.24 | [7 empty] | 0 | 0 | 549.12 | 14826.24 |  | 0
14 | 勝原小学校 | 北棟・西②-3 | 2F | 生活教室 |  | - | 6.5 | 220 | 1-Ep' |  | 直付下面開放 | 2 | FHF32(高出力) | - | - | パイプ吊 | - | - | - | - | - | - | 48 | 2 | 4 | 274.56 | 7413.12 | [7 empty] | 0 | 0 | 274.56 | 7413.12 |  | 0
14 | 勝原小学校 | 北棟・東②-2 | 2F | 教材室 |  | - | 0.5 | 220 | 1-D |  | 逆富士ベースライト | 1 | FHF32(高出力) | - | - | - | - | - | - | - | - | - | 48 | 2 | 2 | 10.56 | 285.12 | [7 empty] | 0 | 0 | 10.56 | 285.12 |  | 0
14 | 勝原小学校 | 北棟・東②-2 | 2F | 普通（特支） |  | - | 3.2 | 220 | 1-A |  | 黒板灯 | 1 | FHF32(高出力) | - | - | 直付 | 反射笠可動型 | - | - | - | - | - | 48 | 2 | 2 | 67.58 | 1824.66 | [7 empty] | 0 | 0 | 67.58 | 1824.66 |  | 0
14 | 勝原小学校 | 北棟・東②-2 | 2F | 普通（特支） |  | - | 3.2 | 220 | 1-E |  | 直付下面開放 | 2 | FHF32(高出力) | - | - | - | - | - | - | - | - | - | 48 | 4 | 8 | 270.34 | 7299.18 | [7 empty] | 0 | 0 | 270.34 | 7299.18 |  | 0
14 | 勝原小学校 | 北棟・東②-2 | 2F | 普通（特支） |  | - | 3.2 | 220 | 1-Ep' |  | 直付下面開放 | 2 | FHF32(高出力) | - | - | パイプ吊 | - | - | - | - | - | - | 48 | 2 | 4 | 135.17 | 3649.59 | [7 empty] | 0 | 0 | 135.17 | 3649.59 |  | 0
14 | 勝原小学校 | 北棟・東②-2 | 2F | 普通（特支） |  | - | 3.2 | 220 | 1-A |  | 黒板灯 | 1 | FHF32(高出力) | - | - | 直付 | 反射笠可動型 | - | - | - | - | - | 48 | 2 | 2 | 67.58 | 1824.66 | [7 empty] | 0 | 0 | 67.58 | 1824.66 |  | 0
14 | 勝原小学校 | 北棟・東②-2 | 2F | 普通（特支） |  | - | 3.2 | 220 | 1-E |  | 直付下面開放 | 2 | FHF32(高出力) | - | - | - | - | - | - | - | - | - | 48 | 4 | 8 | 270.34 | 7299.18 | [7 empty] | 0 | 0 | 270.34 | 7299.18 |  | 0
14 | 勝原小学校 | 北棟・東②-2 | 2F | 普通（特支） |  | - | 3.2 | 220 | 1-Ep' |  | 直付下面開放 | 2 | FHF32(高出力) | - | - | パイプ吊 | - | - | - | - | - | - | 48 | 2 | 4 | 135.17 | 3649.59 | [7 empty] | 0 | 0 | 135.17 | 3649.59 |  | 0
14 | 勝原小学校 | 北棟・東②-2 | 2F | 普通（特支） |  | - | 3.2 | 220 | 1-A |  | 黒板灯 | 1 | FHF32(高出力) | - | - | 直付 | 反射笠可動型 | - | - | - | - | - | 48 | 2 | 2 | 67.58 | 1824.66 | [7 empty] | 0 | 0 | 67.58 | 1824.66 |  | 0
14 | 勝原小学校 | 北棟・東②-2 | 2F | 普通（特支） |  | - | 3.2 | 220 | 1-E |  | 直付下面開放 | 2 | FHF32(高出力) | - | - | - | - | - | - | - | - | - | 48 | 4 | 8 | 270.34 | 7299.18 | [7 empty] | 0 | 0 | 270.34 | 7299.18 |  | 0
14 | 勝原小学校 | 北棟・東②-2 | 2F | 普通（特支） |  | - | 3.2 | 220 | 1-Ep' |  | 直付下面開放 | 2 | FHF32(高出力) | - | - | パイプ吊 | - | - | - | - | - | - | 48 | 2 | 4 | 135.17 | 3649.59 | [7 empty] | 0 | 0 | 135.17 | 3649.59 |  | 0
14 | 勝原小学校 | 北棟②-1,2,3,4 | 2F | 廊下 |  | - | 9 | 220 | 1-D |  | 逆富士ベースライト | 1 | FHF32(高出力) | - | - | - | - | - | - | - | - | - | 48 | 7 | 7 | 665.28 | 17962.56 | [7 empty] | 0 | 0 | 665.28 | 17962.56 |  | 0
14 | 勝原小学校 | 北棟②-1,2,3,4 | 2F | 廊下 |  | - | 9 | 220 | 1-F |  | ウォールライト | 1 | FHF32(高出力) | - | - | カバー付 | - | - | - | - | - | - | 48 | 1 | 1 | 95.04 | 2566.08 | [7 empty] | 0 | 0 | 95.04 | 2566.08 |  | 0
14 | 勝原小学校 | 北棟・西②-3 | 3F | 女子便所 |  | - | 1.8 | 220 | 2-A |  | 逆富士ベースライト | 1 | FHF32(高出力) | - | - | - | - | - | - | - | - | - | 48 | 2 | 2 | 38.02 | 1026.54 | [7 empty] | 0 | 0 | 38.02 | 1026.54 |  | 0
14 | 勝原小学校 | 北棟・西②-3 | 3F | 女子便所 |  | - | 1.8 | 220 | 3-A21 |  | 逆富士ベースライト | 1 | FL20 | - | - | - | - | - | - | - | - | - | 28 | 1 | 1 | 11.09 | 299.43 | [7 empty] | 0 | 0 | 11.09 | 299.43 |  | 0
14 | 勝原小学校 | 北棟・西②-3 | 3F | 男子便所 |  | - | 1.8 | 220 | 2-A |  | 逆富士ベースライト | 1 | FHF32(高出力) | - | - | - | - | - | - | - | - | - | 48 | 2 | 2 | 38.02 | 1026.54 | [7 empty] | 0 | 0 | 38.02 | 1026.54 |  | 0
14 | 勝原小学校 | 北棟・西②-3 | 3F | 男子便所 |  | - | 1.8 | 220 | 3-A21 |  | 逆富士ベースライト | 1 | FL20 | - | - | - | - | - | - | - | - | - | 28 | 1 | 1 | 11.09 | 299.43 | [7 empty] | 0 | 0 | 11.09 | 299.43 |  | 0
14 | 勝原小学校 | 北棟・西②-1 | 3F | 倉庫 |  | - | 0.5 | 220 | 1-A |  | 黒板灯 | 1 | FHF32(高出力) | - | - | 直付 | 反射笠可動型 | - | - | - | - | - | 48 | 2 | 2 | 10.56 | 285.12 | [7 empty] | 0 | 0 | 10.56 | 285.12 |  | 0
14 | 勝原小学校 | 北棟・西②-1 | 3F | 倉庫 |  | - | 0.5 | 220 | 1-E |  | 直付下面開放 | 2 | FHF32(高出力) | - | - | - | - | - | - | - | - | - | 48 | 4 | 8 | 42.24 | 1140.48 | [7 empty] | 0 | 0 | 42.24 | 1140.48 |  | 0
14 | 勝原小学校 | 北棟・西②-1 | 3F | 倉庫 |  | - | 0.5 | 220 | 1-Ep' |  | 直付下面開放 | 2 | FHF32(高出力) | - | - | パイプ吊 | - | - | - | - | - | - | 48 | 2 | 4 | 21.12 | 570.24 | [7 empty] | 0 | 0 | 21.12 | 570.24 |  | 0
14 | 勝原小学校 | 北棟・西②-1 | 3F | 多目的室 |  | - | 6.5 | 220 | 1-A |  | 黒板灯 | 1 | FHF32(高出力) | - | - | 直付 | 反射笠可動型 | - | - | - | - | - | 48 | 2 | 2 | 137.28 | 3706.56 | [7 empty] | 0 | 0 | 137.28 | 3706.56 |  | 0
14 | 勝原小学校 | 北棟・西②-1 | 3F | 多目的室 |  | - | 6.5 | 220 | 1-E |  | 直付下面開放 | 2 | FHF32(高出力) | - | - | - | - | - | - | - | - | - | 48 | 4 | 8 | 549.12 | 14826.24 | [7 empty] | 0 | 0 | 549.12 | 14826.24 |  | 0
14 | 勝原小学校 | 北棟・西②-1 | 3F | 多目的室 |  | - | 6.5 | 220 | 1-Ep' |  | 直付下面開放 | 2 | FHF32(高出力) | - | - | パイプ吊 | - | - | - | - | - | - | 48 | 2 | 4 | 274.56 | 7413.12 | [7 empty] | 0 | 0 | 274.56 | 7413.12 |  | 0
14 | 勝原小学校 | 北棟・西②-3 | 3F | 多目的室 |  | - | 6.5 | 220 | 1-A |  | 黒板灯 | 1 | FHF32(高出力) | - | - | 直付 | 反射笠可動型 | - | - | - | - | - | 48 | 2 | 2 | 137.28 | 3706.56 | [7 empty] | 0 | 0 | 137.28 | 3706.56 |  | 0
14 | 勝原小学校 | 北棟・西②-3 | 3F | 多目的室 |  | - | 6.5 | 220 | 1-E |  | 直付下面開放 | 2 | FHF32(高出力) | - | - | - | - | - | - | - | - | - | 48 | 4 | 8 | 549.12 | 14826.24 | [7 empty] | 0 | 0 | 549.12 | 14826.24 |  | 0
14 | 勝原小学校 | 北棟・西②-3 | 3F | 多目的室 |  | - | 6.5 | 220 | 1-Ep' |  | 直付下面開放 | 2 | FHF32(高出力) | - | - | パイプ吊 | - | - | - | - | - | - | 48 | 2 | 4 | 274.56 | 7413.12 | [7 empty] | 0 | 0 | 274.56 | 7413.12 |  | 0
14 | 勝原小学校 | 北棟・東②-2 | 3F | 教材室 |  | - | 0.5 | 220 | 1-D |  | 逆富士ベースライト | 1 | FHF32(高出力) | - | - | - | - | - | - | - | - | - | 48 | 2 | 2 | 10.56 | 285.12 | [7 empty] | 0 | 0 | 10.56 | 285.12 |  | 0
14 | 勝原小学校 | 北棟・東②-2 | 3F | 普通教室 |  | - | 9 | 220 | 1-A |  | 黒板灯 | 1 | FHF32(高出力) | - | - | 直付 | 反射笠可動型 | - | - | - | - | - | 48 | 2 | 2 | 190.08 | 5132.16 | [7 empty] | 0 | 0 | 190.08 | 5132.16 |  | 0
14 | 勝原小学校 | 北棟・東②-2 | 3F | 普通教室 |  | - | 9 | 220 | 1-E |  | 直付下面開放 | 2 | FHF32(高出力) | - | - | - | - | - | - | - | - | - | 48 | 4 | 8 | 760.32 | 20528.64 | [7 empty] | 0 | 0 | 760.32 | 20528.64 |  | 0
14 | 勝原小学校 | 北棟・東②-2 | 3F | 普通教室 |  | - | 9 | 220 | 1-Ep' |  | 直付下面開放 | 2 | FHF32(高出力) | - | - | パイプ吊 | - | - | - | - | - | - | 48 | 2 | 4 | 380.16 | 10264.32 | [7 empty] | 0 | 0 | 380.16 | 10264.32 |  | 0
14 | 勝原小学校 | 北棟・東②-2 | 3F | 普通教室 |  | - | 9 | 220 | 1-A |  | 黒板灯 | 1 | FHF32(高出力) | - | - | 直付 | 反射笠可動型 | - | - | - | - | - | 48 | 2 | 2 | 190.08 | 5132.16 | [7 empty] | 0 | 0 | 190.08 | 5132.16 |  | 0
14 | 勝原小学校 | 北棟・東②-2 | 3F | 普通教室 |  | - | 9 | 220 | 1-E |  | 直付下面開放 | 2 | FHF32(高出力) | - | - | - | - | - | - | - | - | - | 48 | 4 | 8 | 760.32 | 20528.64 | [7 empty] | 0 | 0 | 760.32 | 20528.64 |  | 0
14 | 勝原小学校 | 北棟・東②-2 | 3F | 普通教室 |  | - | 9 | 220 | 1-Ep' |  | 直付下面開放 | 2 | FHF32(高出力) | - | - | パイプ吊 | - | - | - | - | - | - | 48 | 2 | 4 | 380.16 | 10264.32 | [7 empty] | 0 | 0 | 380.16 | 10264.32 |  | 0
14 | 勝原小学校 | 北棟・東②-2 | 3F | 国際教室 |  | - | 6.5 | 220 | 1-A |  | 黒板灯 | 1 | FHF32(高出力) | - | - | 直付 | 反射笠可動型 | - | - | - | - | - | 48 | 2 | 2 | 137.28 | 3706.56 | [7 empty] | 0 | 0 | 137.28 | 3706.56 |  | 0
14 | 勝原小学校 | 北棟・東②-2 | 3F | 国際教室 |  | - | 6.5 | 220 | 1-E |  | 直付下面開放 | 2 | FHF32(高出力) | - | - | - | - | - | - | - | - | - | 48 | 4 | 8 | 549.12 | 14826.24 | [7 empty] | 0 | 0 | 549.12 | 14826.24 |  | 0
14 | 勝原小学校 | 北棟・東②-2 | 3F | 国際教室 |  | - | 6.5 | 220 | 1-Ep' |  | 直付下面開放 | 2 | FHF32(高出力) | - | - | パイプ吊 | - | - | - | - | - | - | 48 | 2 | 4 | 274.56 | 7413.12 | [7 empty] | 0 | 0 | 274.56 | 7413.12 |  | 0
14 | 勝原小学校 | 北棟②-1,2,3,4 | 3F | 廊下 |  | - | 9 | 220 | 1-D |  | 逆富士ベースライト | 1 | FHF32(高出力) | - | - | - | - | - | - | - | - | - | 48 | 7 | 7 | 665.28 | 17962.56 | [7 empty] | 0 | 0 | 665.28 | 17962.56 |  | 0
14 | 勝原小学校 | 北棟②-1,2,3,4 | 3F | 廊下 |  | - | 9 | 220 | 1-F |  | ウォールライト | 1 | FHF32(高出力) | - | - | カバー付 | - | - | - | - | - | - | 48 | 1 | 1 | 95.04 | 2566.08 | [7 empty] | 0 | 0 | 95.04 | 2566.08 |  | 0
14 | 勝原小学校 | 北棟・西②-4 | 1-RF | 階段 |  | - | 5.5 | 220 | 2-A |  | 逆富士ベースライト | 1 | FHF32(高出力) | - | - | - | - | - | - | - | - | - | 48 | 5 | 5 | 290.4 | 7840.8 | [7 empty] | 0 | 0 | 290.4 | 7840.8 |  | 0
14 | 勝原小学校 | 北棟・西②-4 | 1-RF | 階段 |  | - | 5.5 | 220 | 3-A21 |  | 逆富士ベースライト | 1 | FL20 | - | - | - | - | - | - | - | - | - | 28 | 1 | 1 | 33.88 | 914.76 | [7 empty] | 0 | 0 | 33.88 | 914.76 |  | 0
14 | 勝原小学校 | 北棟・西②-4 | 1-RF | 階段 |  | - | 5.5 | 220 | 3-L21 |  | ブラケット灯 | 1 | FL20 | - | - | 乳白アクリルカバー付 | - | - | - | - | - | - | 28 | 1 | 1 | 33.88 | 914.76 | [7 empty] | 0 | 0 | 33.88 | 914.76 |  | 0
14 | 勝原小学校 | 体育館⑤-1 | 1F | 屋外男子便所 |  | - | 1.8 | 220 | 4-B322 |  | 逆富士ベースライト | 2 | FHF32(高出力) | - | - | - | - | - | - | - | - | - | 48 | 1 | 2 | 38.02 | 1026.54 | [7 empty] | 0 | 0 | 38.02 | 1026.54 |  | 0
14 | 勝原小学校 | 体育館⑤-1 | 1F | 屋外女子便所 |  | - | 1.8 | 220 | 4-B322 |  | 逆富士ベースライト | 2 | FHF32(高出力) | - | - | - | - | - | - | - | - | - | 48 | 1 | 2 | 38.02 | 1026.54 | [7 empty] | 0 | 0 | 38.02 | 1026.54 |  | 0
14 | 勝原小学校 | 体育館⑤-1 | 1F | 女子便所 |  | - | 1.8 | 220 | 4-B322 |  | 逆富士ベースライト | 2 | FHF32(高出力) | - | - | - | - | - | - | - | - | - | 48 | 1 | 2 | 38.02 | 1026.54 | [7 empty] | 0 | 0 | 38.02 | 1026.54 |  | 0
14 | 勝原小学校 | 体育館⑤-1 | 1F | 女子便所 |  | - | 1.8 | 220 | 4-B321 |  | 逆富士ベースライト | 1 | FHF32(高出力) | - | - | - | - | - | - | - | - | - | 48 | 2 | 2 | 38.02 | 1026.54 | [7 empty] | 0 | 0 | 38.02 | 1026.54 |  | 0
14 | 勝原小学校 | 体育館⑤-1 | 1F | みんなのトイレ |  | - | 1.8 | 220 | 4-B322 |  | 逆富士ベースライト | 2 | FHF32(高出力) | - | - | - | - | - | - | - | - | - | 48 | 1 | 2 | 38.02 | 1026.54 | [7 empty] | 0 | 0 | 38.02 | 1026.54 |  | 0
14 | 勝原小学校 | 体育館⑤-1 | 1F | 男子便所 |  | - | 1.8 | 220 | 4-B322 |  | 逆富士ベースライト | 2 | FHF32(高出力) | - | - | - | - | - | - | - | - | - | 48 | 1 | 2 | 38.02 | 1026.54 | [7 empty] | 0 | 0 | 38.02 | 1026.54 |  | 0
14 | 勝原小学校 | 体育館⑤-1 | 1F | 男子便所 |  | - | 1.8 | 220 | 4-B321 |  | 逆富士ベースライト | 1 | FHF32(高出力) | - | - | - | - | - | - | - | - | - | 48 | 2 | 2 | 38.02 | 1026.54 | [7 empty] | 0 | 0 | 38.02 | 1026.54 |  | 0
14 | 勝原小学校 | 体育館⑤-1 | 1F | ランチルーム |  | - | 5 | 220 | 4-B322 |  | 逆富士ベースライト | 2 | FHF32(高出力) | - | - | - | - | - | - | - | - | - | 48 | 10 | 20 | 1056 | 28512 | [7 empty] | 0 | 0 | 1056 | 28512 |  | 0
14 | 勝原小学校 | 体育館⑤-1 | 1F | ランチルーム |  | - | 5 | 220 | 4-I321 |  | 黒板灯 | 1 | FHF32 | - | - | 直付 | 反射笠可動型型 | - | - | - | - | - | 36 | 2 | 2 | 79.2 | 2138.4 | [7 empty] | 0 | 0 | 79.2 | 2138.4 |  | 0
14 | 勝原小学校 | 体育館⑤-1 | 1F | 備蓄倉庫 |  | - | 0.5 | 220 | 4-B322 |  | 逆富士ベースライト | 2 | FHF32(高出力) | - | - | - | - | - | - | - | - | - | 48 | 2 | 4 | 21.12 | 570.24 | [7 empty] | 0 | 0 | 21.12 | 570.24 |  | 0
14 | 勝原小学校 | 体育館⑤-1 | 1F | 音楽準備室 |  | - | 0.5 | 220 | 4-B322 |  | 逆富士ベースライト | 2 | FHF32(高出力) | - | - | - | - | - | - | - | - | - | 48 | 2 | 4 | 21.12 | 570.24 | [7 empty] | 0 | 0 | 21.12 | 570.24 |  | 0
14 | 勝原小学校 | 体育館⑤-1 | 1F | 音楽室 |  | - | 6.5 | 220 | 4-K322 |  | 埋込ベースライト | 2 | FHF32 | - | W300想定 | - | - | - | - | - | - | - | 36 | 10 | 20 | 1029.6 | 27799.2 | [7 empty] | 0 | 0 | 1029.6 | 27799.2 |  | 0
14 | 勝原小学校 | 体育館⑤-1 | 1F | 音楽室 |  | - | 6.5 | 220 | 4-I321 |  | 黒板灯 | 1 | FHF32 | - | - | 直付 | 反射笠可動型型 | - | - | - | - | - | 36 | 2 | 2 | 102.96 | 2779.92 | [7 empty] | 0 | 0 | 102.96 | 2779.92 |  | 0
14 | 勝原小学校 | 体育館⑤-1 | 1F | 作業室 |  | - | 0.5 | 220 | 4-B322 |  | 逆富士ベースライト | 2 | FHF32(高出力) | - | - | - | - | - | - | - | - | - | 48 | 2 | 4 | 21.12 | 570.24 | [7 empty] | 0 | 0 | 21.12 | 570.24 |  | 0
14 | 勝原小学校 | 体育館⑤-1 | 1F | 家庭科室 |  | - | 6.5 | 220 | 4-B322 |  | 逆富士ベースライト | 2 | FHF32(高出力) | - | - | - | - | - | - | - | - | - | 48 | 13 | 26 | 1784.64 | 48185.28 | [7 empty] | 0 | 0 | 1784.64 | 48185.28 |  | 0
14 | 勝原小学校 | 体育館⑤-1 | 1F | 家庭科室 |  | - | 6.5 | 220 | 4-I321 |  | 黒板灯 | 1 | FHF32 | - | - | 直付 | 反射笠可動型型 | - | - | - | - | - | 36 | 2 | 2 | 102.96 | 2779.92 | [7 empty] | 0 | 0 | 102.96 | 2779.92 |  | 0
14 | 勝原小学校 | 体育館⑤-1 | 1F | 家庭科準備室 |  | - | 0.5 | 220 | 4-B322 |  | 逆富士ベースライト | 2 | FHF32(高出力) | - | - | - | - | - | - | - | - | - | 48 | 2 | 4 | 21.12 | 570.24 | [7 empty] | 0 | 0 | 21.12 | 570.24 |  | 0
14 | 勝原小学校 | 体育館⑤-1 | 1F | 図工準備室 |  | - | 0.5 | 220 | 4-B322 |  | 逆富士ベースライト | 2 | FHF32(高出力) | - | - | - | - | - | - | - | - | - | 48 | 2 | 4 | 21.12 | 570.24 | [7 empty] | 0 | 0 | 21.12 | 570.24 |  | 0
14 | 勝原小学校 | 体育館⑤-1 | 1F | 図工室 |  | - | 6.5 | 220 | 4-B322 |  | 逆富士ベースライト | 2 | FHF32(高出力) | - | - | - | - | - | - | - | - | - | 48 | 13 | 26 | 1784.64 | 48185.28 | [7 empty] | 0 | 0 | 1784.64 | 48185.28 |  | 0
14 | 勝原小学校 | 体育館⑤-1 | 1F | 図工室 |  | - | 6.5 | 220 | 4-I321 |  | 黒板灯 | 1 | FHF32 | - | - | 直付 | 反射笠可動型型 | - | - | - | - | - | 36 | 2 | 2 | 102.96 | 2779.92 | [7 empty] | 0 | 0 | 102.96 | 2779.92 |  | 0
14 | 勝原小学校 | 体育館⑤-1 | 1F | ホール・廊下 |  | - | 9 | 220 | 4-B321 |  | 逆富士ベースライト | 1 | FHF32(高出力) | - | - | - | - | - | - | - | - | - | 48 | 9 | 9 | 855.36 | 23094.72 | [7 empty] | 0 | 0 | 855.36 | 23094.72 |  | 0
14 | 勝原小学校 | 体育館⑤-1 | 1F | ホール・廊下 | 壁付 | - | 9 | 220 | 4-D321 |  | ミラー灯 | 1 | FHF32(高出力) | - | - | カバー付 | - | - | - | - | - | - | 48 | 1 | 1 | 95.04 | 2566.08 | [7 empty] | 0 | 0 | 95.04 | 2566.08 |  | 0
14 | 勝原小学校 | 体育館⑤-1 | 1F | 外壁 | 壁付 | - | 6.6 | 220 | 4-E201 |  | ウォールライト | 1 | FL20 | - | - | 防湿・防雨型 | SUS製 | カバー付 | - | - | - | - | 28 | 7 | 7 | 284.59 | 7683.93 | [7 empty] | 0 | 0 | 284.59 | 7683.93 |  | 0
14 | 勝原小学校 | 体育館⑤-2 | 2F | ホール |  | - | 1.8 | 220 | 4-B322 |  | 逆富士ベースライト | 2 | FHF32(高出力) | - | - | - | - | - | - | - | - | - | 48 | 2 | 4 | 76.03 | 2052.81 | [7 empty] | 0 | 0 | 76.03 | 2052.81 |  | 0
14 | 勝原小学校 | 体育館⑤-2 | 2F | ホール | 壁付 | - | 1.8 | 220 | 4-D321 |  | ミラー灯 | 1 | FHF32(高出力) | - | - | カバー付 | - | - | - | - | - | - | 48 | 1 | 1 | 19.01 | 513.27 | [7 empty] | 0 | 0 | 19.01 | 513.27 |  | 0
14 | 勝原小学校 | 体育館⑤-2 | 2F | 器具庫 |  | - | 1.8 | 220 | 4-F322 |  | 逆富士ベースライト | 2 | FHF32(高出力) | - | - | 金属ガード付 | - | - | - | - | - | - | 48 | 2 | 4 | 76.03 | 2052.81 | [7 empty] | 0 | 0 | 76.03 | 2052.81 |  | 0
14 | 勝原小学校 | 体育館⑤-2 | 2F | 東側控室 |  | - | 1.8 | 220 | 4-B322 |  | 逆富士ベースライト | 2 | FHF32(高出力) | - | - | - | - | - | - | - | - | - | 48 | 2 | 4 | 76.03 | 2052.81 | [7 empty] | 0 | 0 | 76.03 | 2052.81 |  | 0
14 | 勝原小学校 | 体育館⑤-2 | 2F | 西側控室 | 壁付 | - | 1.8 | 220 | 4-J321 |  | コーナーライト | 1 | FHF32(高出力) | - | - | - | - | - | - | - | - | - | 48 | 4 | 4 | 76.03 | 2052.81 | [7 empty] | 0 | 0 | 76.03 | 2052.81 |  | 0
14 | 勝原小学校 | 体育館⑤-2 | 2F | 外壁 | 壁付 | - | 1.8 | 220 | 4-E201 |  | ウォールライト | 1 | FL20 | - | - | 防湿・防雨型 | SUS製 | カバー付 | - | - | - | - | 28 | 1 | 1 | 11.09 | 299.43 | [7 empty] | 0 | 0 | 11.09 | 299.43 |  | 0
14 | 勝原小学校 | 体育館⑤-2 | 3F | 放送室 |  | - | 1.8 | 220 | 4-B322 |  | 逆富士ベースライト | 2 | FHF32(高出力) | - | - | - | - | - | - | - | - | - | 48 | 2 | 4 | 76.03 | 2052.81 | [7 empty] | 0 | 0 | 76.03 | 2052.81 |  | 0
14 | 勝原小学校 | 体育館⑤-2 | 3F | ステージ上部 |  | - | 1.8 | 220 | 4-C322 |  | 笠付トラフ形ベースライト | 2 | FHF32(高出力) | - | - | - | - | - | - | - | - | - | 48 | 12 | 24 | 456.19 | 12317.13 | [7 empty] | 0 | 0 | 456.19 | 12317.13 |  | 0
14 | 勝原小学校 | 体育館⑤-2 | 3F | ステージ上部 |  | - | 1.8 | 220 | 4-G901 |  | スポットライト | 1 | JD90 | - | - | 配線ダクト取付 | - | - | - | - | - | - | 90 | 6 | 6 | 213.84 | 5773.68 | [7 empty] | 0 | 0 | 213.84 | 5773.68 |  | 0
14 | 勝原小学校 | 体育館⑤-2 | 3F | アリーナ |  | - | 1.8 | 220 | 4-A400 |  | 高天井照明 | 1 | MF400 | - | - | 電動昇降装置付 | 本体ガード+下面ガード付 | 傾斜天井用金具付/落下防止ワイヤー付 | - | - | - | - | 433 | 20 | 20 | 3429.36 | 92592.72 | [7 empty] | 0 | 0 | 3429.36 | 92592.72 |  | 0
14 | 勝原小学校 | 体育館⑤-2 | 1-2F | 北側階段 |  | - | 5.5 | 220 | 4-B321 |  | 逆富士ベースライト | 1 | FHF32(高出力) | - | - | - | - | - | - | - | - | - | 48 | 1 | 1 | 58.08 | 1568.16 | [7 empty] | 0 | 0 | 58.08 | 1568.16 |  | 0
14 | 勝原小学校 | 体育館⑤-2 | 1-2F | 北側階段 | 壁付 | - | 5.5 | 220 | 4-J321 |  | コーナーライト | 1 | FHF32(高出力) | - | - | - | - | - | - | - | - | - | 48 | 1 | 1 | 58.08 | 1568.16 | [7 empty] | 0 | 0 | 58.08 | 1568.16 |  | 0
14 | 勝原小学校 | 体育館⑤-2 | 2-3F | 南側階段 |  | - | 5.5 | 220 | 4-B161 |  | 逆富士ベースライト | 1 | FHF16(高出力) | - | - | - | - | - | - | - | - | - | 27 | 1 | 1 | 32.67 | 882.09 | [7 empty] | 0 | 0 | 32.67 | 882.09 |  | 0
[26 empty] | 0 | 0 | [7 empty] | 0 | 0 | 0 | 0 |  | 0
[26 empty] | 0 | 0 | [7 empty] | 0 | 0 | 0 | 0 |  | 0
[26 empty] | 0 | 0 | [7 empty] | 0 | 0 | 0 | 0 |  | 0
[26 empty] | 0 | 0 | [7 empty] | 0 | 0 | 0 | 0 |  | 0
[26 empty] | 0 | 0 | [7 empty] | 0 | 0 | 0 | 0 |  | 0
[26 empty] | 0 | 0 | [7 empty] | 0 | 0 | 0 | 0 |  | 0
[26 empty] | 0 | 0 | [7 empty] | 0 | 0 | 0 | 0 |  | 0
[26 empty] | 0 | 0 | [7 empty] | 0 | 0 | 0 | 0 |  | 0
[26 empty] | 0 | 0 | [7 empty] | 0 | 0 | 0 | 0 |  | 0
[26 empty] | 0 | 0 | [7 empty] | 0 | 0 | 0 | 0 |  | 0
[26 empty] | 0 | 0 | [7 empty] | 0 | 0 | 0 | 0 |  | 0
[26 empty] | 0 | 0 | [7 empty] | 0 | 0 | 0 | 0 |  | 0
[26 empty] | 0 | 0 | [7 empty] | 0 | 0 | 0 | 0 |  | 0
[26 empty] | 0 | 0 | [7 empty] | 0 | 0 | 0 | 0 |  | 0
[26 empty] | 0 | 0 | [7 empty] | 0 | 0 | 0 | 0 |  | 0
[26 empty] | 0 | 0 | [7 empty] | 0 | 0 | 0 | 0 |  | 0
[26 empty] | 0 | 0 | [7 empty] | 0 | 0 | 0 | 0 |  | 0
[26 empty] | 0 | 0 | [7 empty] | 0 | 0 | 0 | 0 |  | 0
[26 empty] | 0 | 0 | [7 empty] | 0 | 0 | 0 | 0 |  | 0
[26 empty] | 0 | 0 | [7 empty] | 0 | 0 | 0 | 0 |  | 0
[26 empty] | 0 | 0 | [7 empty] | 0 | 0 | 0 | 0 |  | 0
[26 empty] | 0 | 0 | [7 empty] | 0 | 0 | 0 | 0 |  | 0
[26 empty] | 0 | 0 | [7 empty] | 0 | 0 | 0 | 0 |  | 0
[26 empty] | 0 | 0 | [7 empty] | 0 | 0 | 0 | 0 |  | 0
[26 empty] | 0 | 0 | [7 empty] | 0 | 0 | 0 | 0 |  | 0
[26 empty] | 0 | 0 | [7 empty] | 0 | 0 | 0 | 0 |  | 0
[26 empty] | 0 | 0 | [7 empty] | 0 | 0 | 0 | 0 |  | 0
[26 empty] | 0 | 0 | [7 empty] | 0 | 0 | 0 | 0 |  | 0
[26 empty] | 0 | 0 | [7 empty] | 0 | 0 | 0 | 0 |  | 0
[26 empty] | 0 | 0 | [7 empty] | 0 | 0 | 0 | 0 |  | 0
[26 empty] | 0 | 0 | [7 empty] | 0 | 0 | 0 | 0 |  | 0
[26 empty] | 0 | 0 | [7 empty] | 0 | 0 | 0 | 0 |  | 0
[26 empty] | 0 | 0 | [7 empty] | 0 | 0 | 0 | 0 |  | 0
[26 empty] | 0 | 0 | [7 empty] | 0 | 0 | 0 | 0 |  | 0
[26 empty] | 0 | 0 | [7 empty] | 0 | 0 | 0 | 0 |  | 0
[26 empty] | 0 | 0 | [7 empty] | 0 | 0 | 0 | 0 |  | 0
[26 empty] | 0 | 0 | [7 empty] | 0 | 0 | 0 | 0 |  | 0
[26 empty] | 0 | 0 | [7 empty] | 0 | 0 | 0 | 0 |  | 0
[26 empty] | 0 | 0 | [7 empty] | 0 | 0 | 0 | 0 |  | 0
[26 empty] | 0 | 0 | [7 empty] | 0 | 0 | 0 | 0 |  | 0
[26 empty] | 0 | 0 | [7 empty] | 0 | 0 | 0 | 0 |  | 0
[26 empty] | 0 | 0 | [7 empty] | 0 | 0 | 0 | 0 |  | 0
[26 empty] | 0 | 0 | [7 empty] | 0 | 0 | 0 | 0 |  | 0
[26 empty] | 0 | 0 | [7 empty] | 0 | 0 | 0 | 0 |  | 0
[26 empty] | 0 | 0 | [7 empty] | 0 | 0 | 0 | 0 |  | 0
[26 empty] | 0 | 0 | [7 empty] | 0 | 0 | 0 | 0 |  | 0
[26 empty] | 0 | 0 | [7 empty] | 0 | 0 | 0 | 0 |  | 0
[26 empty] | 0 | 0 | [7 empty] | 0 | 0 | 0 | 0 |  | 0
[26 empty] | 0 | 0 | [7 empty] | 0 | 0 | 0 | 0 |  | 0
[26 empty] | 0 | 0 | [7 empty] | 0 | 0 | 0 | 0 |  | 0
[26 empty] | 0 | 0 | [7 empty] | 0 | 0 | 0 | 0 |  | 0
[26 empty] | 0 | 0 | [7 empty] | 0 | 0 | 0 | 0 |  | 0
[26 empty] | 0 | 0 | [7 empty] | 0 | 0 | 0 | 0 |  | 0
[26 empty] | 0 | 0 | [7 empty] | 0 | 0 | 0 | 0 |  | 0
[26 empty] | 0 | 0 | [7 empty] | 0 | 0 | 0 | 0 |  | 0
[26 empty] | 0 | 0 | [7 empty] | 0 | 0 | 0 | 0 |  | 0
[26 empty] | 0 | 0 | [7 empty] | 0 | 0 | 0 | 0 |  | 0
[26 empty] | 0 | 0 | [7 empty] | 0 | 0 | 0 | 0 |  | 0
[26 empty] | 0 | 0 | [7 empty] | 0 | 0 | 0 | 0 |  | 0
[26 empty] | 0 | 0 | [7 empty] | 0 | 0 | 0 | 0 |  | 0
[26 empty] | 0 | 0 | [7 empty] | 0 | 0 | 0 | 0 |  | 0
[26 empty] | 0 | 0 | [7 empty] | 0 | 0 | 0 | 0 |  | 0
[26 empty] | 0 | 0 | [7 empty] | 0 | 0 | 0 | 0 |  | 0
[26 empty] | 0 | 0 | [7 empty] | 0 | 0 | 0 | 0 |  | 0
[26 empty] | 0 | 0 | [7 empty] | 0 | 0 | 0 | 0 |  | 0
[26 empty] | 0 | 0 | [7 empty] | 0 | 0 | 0 | 0 |  | 0
[26 empty] | 0 | 0 | [7 empty] | 0 | 0 | 0 | 0 |  | 0
[26 empty] | 0 | 0 | [7 empty] | 0 | 0 | 0 | 0 |  | 0
[26 empty] | 0 | 0 | [7 empty] | 0 | 0 | 0 | 0 |  | 0
[26 empty] | 0 | 0 | [7 empty] | 0 | 0 | 0 | 0 |  | 0
[26 empty] | 0 | 0 | [7 empty] | 0 | 0 | 0 | 0 |  | 0
[26 empty] | 0 | 0 | [7 empty] | 0 | 0 | 0 | 0 |  | 0
[26 empty] | 0 | 0 | [7 empty] | 0 | 0 | 0 | 0 |  | 0
[26 empty] | 0 | 0 | [7 empty] | 0 | 0 | 0 | 0 |  | 0
[26 empty] | 0 | 0 | [7 empty] | 0 | 0 | 0 | 0 |  | 0
[26 empty] | 0 | 0 | [7 empty] | 0 | 0 | 0 | 0 |  | 0
[26 empty] | 0 | 0 | [7 empty] | 0 | 0 | 0 | 0 |  | 0
[26 empty] | 0 | 0 | [7 empty] | 0 | 0 | 0 | 0 |  | 0
[26 empty] | 0 | 0 | [7 empty] | 0 | 0 | 0 | 0 |  | 0
[26 empty] | 0 | 0 | [7 empty] | 0 | 0 | 0 | 0 |  | 0
[26 empty] | 0 | 0 | [7 empty] | 0 | 0 | 0 | 0 |  | 0
[26 empty] | 0 | 0 | [7 empty] | 0 | 0 | 0 | 0 |  | 0
[26 empty] | 0 | 0 | [7 empty] | 0 | 0 | 0 | 0 |  | 0
[26 empty] | 0 | 0 | [7 empty] | 0 | 0 | 0 | 0 |  | 0
[26 empty] | 0 | 0 | [7 empty] | 0 | 0 | 0 | 0 |  | 0
[26 empty] | 0 | 0 | [7 empty] | 0 | 0 | 0 | 0 |  | 0
[26 empty] | 0 | 0 | [7 empty] | 0 | 0 | 0 | 0 |  | 0
[26 empty] | 0 | 0 | [7 empty] | 0 | 0 | 0 | 0 |  | 0
[26 empty] | 0 | 0 | [7 empty] | 0 | 0 | 0 | 0 |  | 0
[26 empty] | 0 | 0 | [7 empty] | 0 | 0 | 0 | 0 |  | 0
[26 empty] | 0 | 0 | [7 empty] | 0 | 0 | 0 | 0 |  | 0
[26 empty] | 0 | 0 | [7 empty] | 0 | 0 | 0 | 0 |  | 0
[26 empty] | 0 | 0 | [7 empty] | 0 | 0 | 0 | 0 |  | 0
[26 empty] | 0 | 0 | [7 empty] | 0 | 0 | 0 | 0 |  | 0
[26 empty] | 0 | 0 | [7 empty] | 0 | 0 | 0 | 0 |  | 0
[26 empty] | 0 | 0 | [7 empty] | 0 | 0 | 0 | 0 |  | 0
[26 empty] | 0 | 0 | [7 empty] | 0 | 0 | 0 | 0 |  | 0
[26 empty] | 0 | 0 | [7 empty] | 0 | 0 | 0 | 0 |  | 0
[26 empty] | 0 | 0 | [7 empty] | 0 | 0 | 0 | 0 |  | 0
[26 empty] | 0 | 0 | [7 empty] | 0 | 0 | 0 | 0 |  | 0
[26 empty] | 0 | 0 | [7 empty] | 0 | 0 | 0 | 0 |  | 0
[26 empty] | 0 | 0 | [7 empty] | 0 | 0 | 0 | 0 |  | 0
[26 empty] | 0 | 0 | [7 empty] | 0 | 0 | 0 | 0 |  | 0
[26 empty] | 0 | 0 | [7 empty] | 0 | 0 | 0 | 0 |  | 0
[26 empty] | 0 | 0 | [7 empty] | 0 | 0 | 0 | 0 |  | 0
[26 empty] | 0 | 0 | [7 empty] | 0 | 0 | 0 | 0 |  | 0
[26 empty] | 0 | 0 | [7 empty] | 0 | 0 | 0 | 0 |  | 0
[26 empty] | 0 | 0 | [7 empty] | 0 | 0 | 0 | 0 |  | 0
[26 empty] | 0 | 0 | [7 empty] | 0 | 0 | 0 | 0 |  | 0
[26 empty] | 0 | 0 | [7 empty] | 0 | 0 | 0 | 0 |  | 0
[26 empty] | 0 | 0 | [7 empty] | 0 | 0 | 0 | 0 |  | 0
[26 empty] | 0 | 0 | [7 empty] | 0 | 0 | 0 | 0 |  | 0
[26 empty] | 0 | 0 | [7 empty] | 0 | 0 | 0 | 0 |  | 0
[26 empty] | 0 | 0 | [7 empty] | 0 | 0 | 0 | 0 |  | 0
[26 empty] | 0 | 0 | [7 empty] | 0 | 0 | 0 | 0 |  | 0
[26 empty] | 0 | 0 | [7 empty] | 0 | 0 | 0 | 0 |  | 0
[26 empty] | 0 | 0 | [7 empty] | 0 | 0 | 0 | 0 |  | 0
[26 empty] | 0 | 0 | [7 empty] | 0 | 0 | 0 | 0 |  | 0
[26 empty] | 0 | 0 | [7 empty] | 0 | 0 | 0 | 0 |  | 0
[26 empty] | 0 | 0 | [7 empty] | 0 | 0 | 0 | 0 |  | 0
[26 empty] | 0 | 0 | [7 empty] | 0 | 0 | 0 | 0 |  | 0
[26 empty] | 0 | 0 | [7 empty] | 0 | 0 | 0 | 0 |  | 0
[26 empty] | 0 | 0 | [7 empty] | 0 | 0 | 0 | 0 |  | 0
[26 empty] | 0 | 0 | [7 empty] | 0 | 0 | 0 | 0 |  | 0
[26 empty] | 0 | 0 | [7 empty] | 0 | 0 | 0 | 0 |  | 0
[26 empty] | 0 | 0 | [7 empty] | 0 | 0 | 0 | 0 |  | 0
[26 empty] | 0 | 0 | [7 empty] | 0 | 0 | 0 | 0 |  | 0
[26 empty] | 0 | 0 | [7 empty] | 0 | 0 | 0 | 0 |  | 0
[26 empty] | 0 | 0 | [7 empty] | 0 | 0 | 0 | 0 |  | 0
[26 empty] | 0 | 0 | [7 empty] | 0 | 0 | 0 | 0 |  | 0
[26 empty] | 0 | 0 | [7 empty] | 0 | 0 | 0 | 0 |  | 0
[26 empty] | 0 | 0 | [7 empty] | 0 | 0 | 0 | 0 |  | 0
[26 empty] | 0 | 0 | [7 empty] | 0 | 0 | 0 | 0 |  | 0
[26 empty] | 0 | 0 | [7 empty] | 0 | 0 | 0 | 0 |  | 0
[26 empty] | 0 | 0 | [7 empty] | 0 | 0 | 0 | 0 |  | 0
[26 empty] | 0 | 0 | [7 empty] | 0 | 0 | 0 | 0 |  | 0
[26 empty] | 0 | 0 | [7 empty] | 0 | 0 | 0 | 0 |  | 0
[26 empty] | 0 | 0 | [7 empty] | 0 | 0 | 0 | 0 |  | 0
[26 empty] | 0 | 0 | [7 empty] | 0 | 0 | 0 | 0 |  | 0
[26 empty] | 0 | 0 | [7 empty] | 0 | 0 | 0 | 0 |  | 0
[26 empty] | 0 | 0 | [7 empty] | 0 | 0 | 0 | 0 |  | 0
[26 empty] | 0 | 0 | [7 empty] | 0 | 0 | 0 | 0 |  | 0
[26 empty] | 0 | 0 | [7 empty] | 0 | 0 | 0 | 0 |  | 0
[26 empty] | 0 | 0 | [7 empty] | 0 | 0 | 0 | 0 |  | 0
[26 empty] | 0 | 0 | [7 empty] | 0 | 0 | 0 | 0 |  | 0
[26 empty] | 0 | 0 | [7 empty] | 0 | 0 | 0 | 0 |  | 0
[26 empty] | 0 | 0 | [7 empty] | 0 | 0 | 0 | 0 |  | 0
[26 empty] | 0 | 0 | [7 empty] | 0 | 0 | 0 | 0 |  | 0
[26 empty] | 0 | 0 | [7 empty] | 0 | 0 | 0 | 0 |  | 0
[26 empty] | 0 | 0 | [7 empty] | 0 | 0 | 0 | 0 |  | 0
[26 empty] | 0 | 0 | [7 empty] | 0 | 0 | 0 | 0 |  | 0
[26 empty] | 0 | 0 | [7 empty] | 0 | 0 | 0 | 0 |  | 0
[26 empty] | 0 | 0 | [7 empty] | 0 | 0 | 0 | 0 |  | 0
[26 empty] | 0 | 0 | [7 empty] | 0 | 0 | 0 | 0 |  | 0
[26 empty] | 0 | 0 | [7 empty] | 0 | 0 | 0 | 0 |  | 0
[26 empty] | 0 | 0 | [7 empty] | 0 | 0 | 0 | 0 |  | 0
[26 empty] | 0 | 0 | [7 empty] | 0 | 0 | 0 | 0 |  | 0
[26 empty] | 0 | 0 | [7 empty] | 0 | 0 | 0 | 0 |  | 0
[26 empty] | 0 | 0 | [7 empty] | 0 | 0 | 0 | 0 |  | 0
[26 empty] | 0 | 0 | [7 empty] | 0 | 0 | 0 | 0 |  | 0
[26 empty] | 0 | 0 | [7 empty] | 0 | 0 | 0 | 0 |  | 0
[26 empty] | 0 | 0 | [7 empty] | 0 | 0 | 0 | 0 |  | 0
[26 empty] | 0 | 0 | [7 empty] | 0 | 0 | 0 | 0 |  | 0
[26 empty] | 0 | 0 | [7 empty] | 0 | 0 | 0 | 0 |  | 0
[26 empty] | 0 | 0 | [7 empty] | 0 | 0 | 0 | 0 |  | 0
[26 empty] | 0 | 0 | [7 empty] | 0 | 0 | 0 | 0 |  | 0
[26 empty] | 0 | 0 | [7 empty] | 0 | 0 | 0 | 0 |  | 0
[26 empty] | 0 | 0 | [7 empty] | 0 | 0 | 0 | 0 |  | 0
[26 empty] | 0 | 0 | [7 empty] | 0 | 0 | 0 | 0 |  | 0
[26 empty] | 0 | 0 | [7 empty] | 0 | 0 | 0 | 0 |  | 0
[26 empty] | 0 | 0 | [7 empty] | 0 | 0 | 0 | 0 |  | 0
[26 empty] | 0 | 0 | [7 empty] | 0 | 0 | 0 | 0 |  | 0
[26 empty] | 0 | 0 | [7 empty] | 0 | 0 | 0 | 0 |  | 0
[26 empty] | 0 | 0 | [7 empty] | 0 | 0 | 0 | 0 |  | 0
[26 empty] | 0 | 0 | [7 empty] | 0 | 0 | 0 | 0 |  | 0
[26 empty] | 0 | 0 | [7 empty] | 0 | 0 | 0 | 0 |  | 0
[26 empty] | 0 | 0 | [7 empty] | 0 | 0 | 0 | 0 |  | 0
[26 empty] | 0 | 0 | [7 empty] | 0 | 0 | 0 | 0 |  | 0
[26 empty] | 0 | 0 | [7 empty] | 0 | 0 | 0 | 0 |  | 0
[26 empty] | 0 | 0 | [7 empty] | 0 | 0 | 0 | 0 |  | 0
[26 empty] | 0 | 0 | [7 empty] | 0 | 0 | 0 | 0 |  | 0
[26 empty] | 0 | 0 | [7 empty] | 0 | 0 | 0 | 0 |  | 0
[26 empty] | 0 | 0 | [7 empty] | 0 | 0 | 0 | 0 |  | 0
[26 empty] | 0 | 0 | [7 empty] | 0 | 0 | 0 | 0 |  | 0
[26 empty] | 0 | 0 | [7 empty] | 0 | 0 | 0 | 0 |  | 0
[26 empty] | 0 | 0 | [7 empty] | 0 | 0 | 0 | 0 |  | 0
[26 empty] | 0 | 0 | [7 empty] | 0 | 0 | 0 | 0 |  | 0
[26 empty] | 0 | 0 | [7 empty] | 0 | 0 | 0 | 0 |  | 0
[26 empty] | 0 | 0 | [7 empty] | 0 | 0 | 0 | 0 |  | 0
[26 empty] | 0 | 0 | [7 empty] | 0 | 0 | 0 | 0 |  | 0
[26 empty] | 0 | 0 | [7 empty] | 0 | 0 | 0 | 0 |  | 0
[26 empty] | 0 | 0 | [7 empty] | 0 | 0 | 0 | 0 |  | 0
[26 empty] | 0 | 0 | [7 empty] | 0 | 0 | 0 | 0 |  | 0
[26 empty] | 0 | 0 | [7 empty] | 0 | 0 | 0 | 0 |  | 0
[26 empty] | 0 | 0 | [7 empty] | 0 | 0 | 0 | 0 |  | 0
[26 empty] | 0 | 0 | [7 empty] | 0 | 0 | 0 | 0 |  | 0
[26 empty] | 0 | 0 | [7 empty] | 0 | 0 | 0 | 0 |  | 0
[26 empty] | 0 | 0 | [7 empty] | 0 | 0 | 0 | 0 |  | 0
[26 empty] | 0 | 0 | [7 empty] | 0 | 0 | 0 | 0 |  | 0
[26 empty] | 0 | 0 | [7 empty] | 0 | 0 | 0 | 0 |  | 0
[26 empty] | 0 | 0 | [7 empty] | 0 | 0 | 0 | 0 |  | 0
[26 empty] | 0 | 0 | [7 empty] | 0 | 0 | 0 | 0 |  | 0
[26 empty] | 0 | 0 | [7 empty] | 0 | 0 | 0 | 0 |  | 0
[26 empty] | 0 | 0 | [7 empty] | 0 | 0 | 0 | 0 |  | 0
[26 empty] | 0 | 0 | [7 empty] | 0 | 0 | 0 | 0 |  | 0
[26 empty] | 0 | 0 | [7 empty] | 0 | 0 | 0 | 0 |  | 0
[26 empty] | 0 | 0 | [7 empty] | 0 | 0 | 0 | 0 |  | 0
[26 empty] | 0 | 0 | [7 empty] | 0 | 0 | 0 | 0 |  | 0
[26 empty] | 0 | 0 | [7 empty] | 0 | 0 | 0 | 0 |  | 0
[26 empty] | 0 | 0 | [7 empty] | 0 | 0 | 0 | 0 |  | 0
[26 empty] | 0 | 0 | [7 empty] | 0 | 0 | 0 | 0 |  | 0
[26 empty] | 0 | 0 | [7 empty] | 0 | 0 | 0 | 0 |  | 0
[26 empty] | 0 | 0 | [7 empty] | 0 | 0 | 0 | 0 |  | 0
[26 empty] | 0 | 0 | [7 empty] | 0 | 0 | 0 | 0 |  | 0
[26 empty] | 0 | 0 | [7 empty] | 0 | 0 | 0 | 0 |  | 0
[26 empty] | 0 | 0 | [7 empty] | 0 | 0 | 0 | 0 |  | 0
[26 empty] | 0 | 0 | [7 empty] | 0 | 0 | 0 | 0 |  | 0
[26 empty] | 0 | 0 | [7 empty] | 0 | 0 | 0 | 0 |  | 0
[26 empty] | 0 | 0 | [7 empty] | 0 | 0 | 0 | 0 |  | 0
[26 empty] | 0 | 0 | [7 empty] | 0 | 0 | 0 | 0 |  | 0
[26 empty] | 0 | 0 | [7 empty] | 0 | 0 | 0 | 0 |  | 0
[26 empty] | 0 | 0 | [7 empty] | 0 | 0 | 0 | 0 |  | 0
[26 empty] | 0 | 0 | [7 empty] | 0 | 0 | 0 | 0 |  | 0
[26 empty] | 0 | 0 | [7 empty] | 0 | 0 | 0 | 0 |  | 0
[26 empty] | 0 | 0 | [7 empty] | 0 | 0 | 0 | 0 |  | 0
[26 empty] | 0 | 0 | [7 empty] | 0 | 0 | 0 | 0 |  | 0
[26 empty] | 0 | 0 | [7 empty] | 0 | 0 | 0 | 0 |  | 0
[26 empty] | 0 | 0 | [7 empty] | 0 | 0 | 0 | 0 |  | 0
[26 empty] | 0 | 0 | [7 empty] | 0 | 0 | 0 | 0 |  | 0
[26 empty] | 0 | 0 | [7 empty] | 0 | 0 | 0 | 0 |  | 0
[26 empty] | 0 | 0 | [7 empty] | 0 | 0 | 0 | 0 |  | 0
[26 empty] | 0 | 0 | [7 empty] | 0 | 0 | 0 | 0 |  | 0
[26 empty] | 0 | 0 | [7 empty] | 0 | 0 | 0 | 0 |  | 0
[26 empty] | 0 | 0 | [7 empty] | 0 | 0 | 0 | 0 |  | 0
[26 empty] | 0 | 0 | [7 empty] | 0 | 0 | 0 | 0 |  | 0
[26 empty] | 0 | 0 | [7 empty] | 0 | 0 | 0 | 0 |  | 0
[26 empty] | 0 | 0 | [7 empty] | 0 | 0 | 0 | 0 |  | 0
[26 empty] | 0 | 0 | [7 empty] | 0 | 0 | 0 | 0 |  | 0
[26 empty] | 0 | 0 | [7 empty] | 0 | 0 | 0 | 0 |  | 0
[26 empty] | 0 | 0 | [7 empty] | 0 | 0 | 0 | 0 |  | 0
[26 empty] | 0 | 0 | [7 empty] | 0 | 0 | 0 | 0 |  | 0
[26 empty] | 0 | 0 | [7 empty] | 0 | 0 | 0 | 0 |  | 0
[26 empty] | 0 | 0 | [7 empty] | 0 | 0 | 0 | 0 |  | 0
[26 empty] | 0 | 0 | [7 empty] | 0 | 0 | 0 | 0 |  | 0

## 15松延小学校
15松延小学校
学校 No. | 学校名 | 建物名 | 階数 | 部屋名 | 備考 | 備考 （既存器具について） | 点灯時間 | 稼働日数 | 既存照明情報 | [18 empty] | ご提案LED照明 | [8 empty] | 削減量 |  | 施工費用
[7 empty] | /日 | /年 | 器具 記号 | 注釈 | 器具種類 | 灯数 | ランプ種別 | 口金 | 器具寸法 | 器具仕様詳細① | 器具仕様詳細② | 器具仕様詳細③ | 非常灯 | 誘導灯パネル番号① | 誘導灯パネル番号② | 階段灯文字 | 消費電力 | 器具台数 | ランプ本数 | 消費電力量 | 従量電気料金 | LED 交換方式 | 非常灯 | 製品仕様 | 型番 | メーカー | 消費電力 | 数量 | 消費電力量 | 従量電気料金 | 消費電力量 | 従量電気料金 | 機器費 |  | 取付費 | 産廃費 | 仮設費 | アスベスト 除去費 | 諸経費 | 消費税 10% | 初期導入費 合計（税込み）
[23 empty] | W/本 | 台 | 本 | kWh/年 | 円/年 | [5 empty] | W/台・本 | 台・本 | kWh/年 | 円/年 | kWh/年 | 円/年 | 単価 | 総額
[39 empty] | 円 | 円 | 円 | 円 | 円 | 円 | 円 | 円 | 円
[24 empty] | 20 |  | 3429.36 | 92592.72 | [6 empty] | 0 | 0 | 0 | 3429.36 | 92592.72 |  | 0 | 0 |  |  |  |  | 0 | 0
15 | 松延小学校 | 体育館⑤ | RF | アリーナ |  | - | 1.8 | 220 | F400 |  | 高天井照明 | 1 | MF400 | - | - | 電動昇降装置付 | 本体ガード+下面ガード付 | 落下防止ワイヤー付 | - | - | - | - | 433 | 20 | 20 | 3429.36 | 92592.72 | [7 empty] | 0 | 0 | 3429.36 | 92592.72 |  | 0
[26 empty] | 0 | 0 | [7 empty] | 0 | 0 | 0 | 0 |  | 0
[26 empty] | 0 | 0 | [7 empty] | 0 | 0 | 0 | 0 |  | 0
[26 empty] | 0 | 0 | [7 empty] | 0 | 0 | 0 | 0 |  | 0
[26 empty] | 0 | 0 | [7 empty] | 0 | 0 | 0 | 0 |  | 0
[26 empty] | 0 | 0 | [7 empty] | 0 | 0 | 0 | 0 |  | 0
[26 empty] | 0 | 0 | [7 empty] | 0 | 0 | 0 | 0 |  | 0
[26 empty] | 0 | 0 | [7 empty] | 0 | 0 | 0 | 0 |  | 0
[26 empty] | 0 | 0 | [7 empty] | 0 | 0 | 0 | 0 |  | 0
[26 empty] | 0 | 0 | [7 empty] | 0 | 0 | 0 | 0 |  | 0
[26 empty] | 0 | 0 | [7 empty] | 0 | 0 | 0 | 0 |  | 0
[26 empty] | 0 | 0 | [7 empty] | 0 | 0 | 0 | 0 |  | 0
[26 empty] | 0 | 0 | [7 empty] | 0 | 0 | 0 | 0 |  | 0
[26 empty] | 0 | 0 | [7 empty] | 0 | 0 | 0 | 0 |  | 0
[26 empty] | 0 | 0 | [7 empty] | 0 | 0 | 0 | 0 |  | 0
[26 empty] | 0 | 0 | [7 empty] | 0 | 0 | 0 | 0 |  | 0
[26 empty] | 0 | 0 | [7 empty] | 0 | 0 | 0 | 0 |  | 0
[26 empty] | 0 | 0 | [7 empty] | 0 | 0 | 0 | 0 |  | 0
[26 empty] | 0 | 0 | [7 empty] | 0 | 0 | 0 | 0 |  | 0
[26 empty] | 0 | 0 | [7 empty] | 0 | 0 | 0 | 0 |  | 0
[26 empty] | 0 | 0 | [7 empty] | 0 | 0 | 0 | 0 |  | 0
[26 empty] | 0 | 0 | [7 empty] | 0 | 0 | 0 | 0 |  | 0
[26 empty] | 0 | 0 | [7 empty] | 0 | 0 | 0 | 0 |  | 0
[26 empty] | 0 | 0 | [7 empty] | 0 | 0 | 0 | 0 |  | 0
[26 empty] | 0 | 0 | [7 empty] | 0 | 0 | 0 | 0 |  | 0
[26 empty] | 0 | 0 | [7 empty] | 0 | 0 | 0 | 0 |  | 0
[26 empty] | 0 | 0 | [7 empty] | 0 | 0 | 0 | 0 |  | 0
[26 empty] | 0 | 0 | [7 empty] | 0 | 0 | 0 | 0 |  | 0
[26 empty] | 0 | 0 | [7 empty] | 0 | 0 | 0 | 0 |  | 0
[26 empty] | 0 | 0 | [7 empty] | 0 | 0 | 0 | 0 |  | 0
[26 empty] | 0 | 0 | [7 empty] | 0 | 0 | 0 | 0 |  | 0
[26 empty] | 0 | 0 | [7 empty] | 0 | 0 | 0 | 0 |  | 0
[26 empty] | 0 | 0 | [7 empty] | 0 | 0 | 0 | 0 |  | 0
[26 empty] | 0 | 0 | [7 empty] | 0 | 0 | 0 | 0 |  | 0
[26 empty] | 0 | 0 | [7 empty] | 0 | 0 | 0 | 0 |  | 0
[26 empty] | 0 | 0 | [7 empty] | 0 | 0 | 0 | 0 |  | 0
[26 empty] | 0 | 0 | [7 empty] | 0 | 0 | 0 | 0 |  | 0
[26 empty] | 0 | 0 | [7 empty] | 0 | 0 | 0 | 0 |  | 0
[26 empty] | 0 | 0 | [7 empty] | 0 | 0 | 0 | 0 |  | 0
[26 empty] | 0 | 0 | [7 empty] | 0 | 0 | 0 | 0 |  | 0
[26 empty] | 0 | 0 | [7 empty] | 0 | 0 | 0 | 0 |  | 0
[26 empty] | 0 | 0 | [7 empty] | 0 | 0 | 0 | 0 |  | 0
[26 empty] | 0 | 0 | [7 empty] | 0 | 0 | 0 | 0 |  | 0
[26 empty] | 0 | 0 | [7 empty] | 0 | 0 | 0 | 0 |  | 0
[26 empty] | 0 | 0 | [7 empty] | 0 | 0 | 0 | 0 |  | 0
[26 empty] | 0 | 0 | [7 empty] | 0 | 0 | 0 | 0 |  | 0
[26 empty] | 0 | 0 | [7 empty] | 0 | 0 | 0 | 0 |  | 0
[26 empty] | 0 | 0 | [7 empty] | 0 | 0 | 0 | 0 |  | 0
[26 empty] | 0 | 0 | [7 empty] | 0 | 0 | 0 | 0 |  | 0
[26 empty] | 0 | 0 | [7 empty] | 0 | 0 | 0 | 0 |  | 0
[26 empty] | 0 | 0 | [7 empty] | 0 | 0 | 0 | 0 |  | 0
[26 empty] | 0 | 0 | [7 empty] | 0 | 0 | 0 | 0 |  | 0
[26 empty] | 0 | 0 | [7 empty] | 0 | 0 | 0 | 0 |  | 0
[26 empty] | 0 | 0 | [7 empty] | 0 | 0 | 0 | 0 |  | 0
[26 empty] | 0 | 0 | [7 empty] | 0 | 0 | 0 | 0 |  | 0
[26 empty] | 0 | 0 | [7 empty] | 0 | 0 | 0 | 0 |  | 0
[26 empty] | 0 | 0 | [7 empty] | 0 | 0 | 0 | 0 |  | 0
[26 empty] | 0 | 0 | [7 empty] | 0 | 0 | 0 | 0 |  | 0
[26 empty] | 0 | 0 | [7 empty] | 0 | 0 | 0 | 0 |  | 0
[26 empty] | 0 | 0 | [7 empty] | 0 | 0 | 0 | 0 |  | 0
[26 empty] | 0 | 0 | [7 empty] | 0 | 0 | 0 | 0 |  | 0
[26 empty] | 0 | 0 | [7 empty] | 0 | 0 | 0 | 0 |  | 0
[26 empty] | 0 | 0 | [7 empty] | 0 | 0 | 0 | 0 |  | 0
[26 empty] | 0 | 0 | [7 empty] | 0 | 0 | 0 | 0 |  | 0
[26 empty] | 0 | 0 | [7 empty] | 0 | 0 | 0 | 0 |  | 0
[26 empty] | 0 | 0 | [7 empty] | 0 | 0 | 0 | 0 |  | 0
[26 empty] | 0 | 0 | [7 empty] | 0 | 0 | 0 | 0 |  | 0
[26 empty] | 0 | 0 | [7 empty] | 0 | 0 | 0 | 0 |  | 0
[26 empty] | 0 | 0 | [7 empty] | 0 | 0 | 0 | 0 |  | 0
[26 empty] | 0 | 0 | [7 empty] | 0 | 0 | 0 | 0 |  | 0
[26 empty] | 0 | 0 | [7 empty] | 0 | 0 | 0 | 0 |  | 0
[26 empty] | 0 | 0 | [7 empty] | 0 | 0 | 0 | 0 |  | 0
[26 empty] | 0 | 0 | [7 empty] | 0 | 0 | 0 | 0 |  | 0
[26 empty] | 0 | 0 | [7 empty] | 0 | 0 | 0 | 0 |  | 0
[26 empty] | 0 | 0 | [7 empty] | 0 | 0 | 0 | 0 |  | 0
[26 empty] | 0 | 0 | [7 empty] | 0 | 0 | 0 | 0 |  | 0
[26 empty] | 0 | 0 | [7 empty] | 0 | 0 | 0 | 0 |  | 0
[26 empty] | 0 | 0 | [7 empty] | 0 | 0 | 0 | 0 |  | 0
[26 empty] | 0 | 0 | [7 empty] | 0 | 0 | 0 | 0 |  | 0
[26 empty] | 0 | 0 | [7 empty] | 0 | 0 | 0 | 0 |  | 0
[26 empty] | 0 | 0 | [7 empty] | 0 | 0 | 0 | 0 |  | 0
[26 empty] | 0 | 0 | [7 empty] | 0 | 0 | 0 | 0 |  | 0
[26 empty] | 0 | 0 | [7 empty] | 0 | 0 | 0 | 0 |  | 0
[26 empty] | 0 | 0 | [7 empty] | 0 | 0 | 0 | 0 |  | 0
[26 empty] | 0 | 0 | [7 empty] | 0 | 0 | 0 | 0 |  | 0
[26 empty] | 0 | 0 | [7 empty] | 0 | 0 | 0 | 0 |  | 0
[26 empty] | 0 | 0 | [7 empty] | 0 | 0 | 0 | 0 |  | 0
[26 empty] | 0 | 0 | [7 empty] | 0 | 0 | 0 | 0 |  | 0
[26 empty] | 0 | 0 | [7 empty] | 0 | 0 | 0 | 0 |  | 0
[26 empty] | 0 | 0 | [7 empty] | 0 | 0 | 0 | 0 |  | 0
[26 empty] | 0 | 0 | [7 empty] | 0 | 0 | 0 | 0 |  | 0
[26 empty] | 0 | 0 | [7 empty] | 0 | 0 | 0 | 0 |  | 0
[26 empty] | 0 | 0 | [7 empty] | 0 | 0 | 0 | 0 |  | 0
[26 empty] | 0 | 0 | [7 empty] | 0 | 0 | 0 | 0 |  | 0
[26 empty] | 0 | 0 | [7 empty] | 0 | 0 | 0 | 0 |  | 0
[26 empty] | 0 | 0 | [7 empty] | 0 | 0 | 0 | 0 |  | 0
[26 empty] | 0 | 0 | [7 empty] | 0 | 0 | 0 | 0 |  | 0
[26 empty] | 0 | 0 | [7 empty] | 0 | 0 | 0 | 0 |  | 0
[26 empty] | 0 | 0 | [7 empty] | 0 | 0 | 0 | 0 |  | 0
[26 empty] | 0 | 0 | [7 empty] | 0 | 0 | 0 | 0 |  | 0
[26 empty] | 0 | 0 | [7 empty] | 0 | 0 | 0 | 0 |  | 0
[26 empty] | 0 | 0 | [7 empty] | 0 | 0 | 0 | 0 |  | 0
[26 empty] | 0 | 0 | [7 empty] | 0 | 0 | 0 | 0 |  | 0
[26 empty] | 0 | 0 | [7 empty] | 0 | 0 | 0 | 0 |  | 0
[26 empty] | 0 | 0 | [7 empty] | 0 | 0 | 0 | 0 |  | 0
[26 empty] | 0 | 0 | [7 empty] | 0 | 0 | 0 | 0 |  | 0
[26 empty] | 0 | 0 | [7 empty] | 0 | 0 | 0 | 0 |  | 0
[26 empty] | 0 | 0 | [7 empty] | 0 | 0 | 0 | 0 |  | 0
[26 empty] | 0 | 0 | [7 empty] | 0 | 0 | 0 | 0 |  | 0
[26 empty] | 0 | 0 | [7 empty] | 0 | 0 | 0 | 0 |  | 0
[26 empty] | 0 | 0 | [7 empty] | 0 | 0 | 0 | 0 |  | 0
[26 empty] | 0 | 0 | [7 empty] | 0 | 0 | 0 | 0 |  | 0
[26 empty] | 0 | 0 | [7 empty] | 0 | 0 | 0 | 0 |  | 0
[26 empty] | 0 | 0 | [7 empty] | 0 | 0 | 0 | 0 |  | 0
[26 empty] | 0 | 0 | [7 empty] | 0 | 0 | 0 | 0 |  | 0
[26 empty] | 0 | 0 | [7 empty] | 0 | 0 | 0 | 0 |  | 0
[26 empty] | 0 | 0 | [7 empty] | 0 | 0 | 0 | 0 |  | 0
[26 empty] | 0 | 0 | [7 empty] | 0 | 0 | 0 | 0 |  | 0
[26 empty] | 0 | 0 | [7 empty] | 0 | 0 | 0 | 0 |  | 0
[26 empty] | 0 | 0 | [7 empty] | 0 | 0 | 0 | 0 |  | 0
[26 empty] | 0 | 0 | [7 empty] | 0 | 0 | 0 | 0 |  | 0
[26 empty] | 0 | 0 | [7 empty] | 0 | 0 | 0 | 0 |  | 0
[26 empty] | 0 | 0 | [7 empty] | 0 | 0 | 0 | 0 |  | 0
[26 empty] | 0 | 0 | [7 empty] | 0 | 0 | 0 | 0 |  | 0
[26 empty] | 0 | 0 | [7 empty] | 0 | 0 | 0 | 0 |  | 0
[26 empty] | 0 | 0 | [7 empty] | 0 | 0 | 0 | 0 |  | 0
[26 empty] | 0 | 0 | [7 empty] | 0 | 0 | 0 | 0 |  | 0
[26 empty] | 0 | 0 | [7 empty] | 0 | 0 | 0 | 0 |  | 0
[26 empty] | 0 | 0 | [7 empty] | 0 | 0 | 0 | 0 |  | 0
[26 empty] | 0 | 0 | [7 empty] | 0 | 0 | 0 | 0 |  | 0
[26 empty] | 0 | 0 | [7 empty] | 0 | 0 | 0 | 0 |  | 0
[26 empty] | 0 | 0 | [7 empty] | 0 | 0 | 0 | 0 |  | 0
[26 empty] | 0 | 0 | [7 empty] | 0 | 0 | 0 | 0 |  | 0
[26 empty] | 0 | 0 | [7 empty] | 0 | 0 | 0 | 0 |  | 0
[26 empty] | 0 | 0 | [7 empty] | 0 | 0 | 0 | 0 |  | 0
[26 empty] | 0 | 0 | [7 empty] | 0 | 0 | 0 | 0 |  | 0
[26 empty] | 0 | 0 | [7 empty] | 0 | 0 | 0 | 0 |  | 0
[26 empty] | 0 | 0 | [7 empty] | 0 | 0 | 0 | 0 |  | 0
[26 empty] | 0 | 0 | [7 empty] | 0 | 0 | 0 | 0 |  | 0
[26 empty] | 0 | 0 | [7 empty] | 0 | 0 | 0 | 0 |  | 0
[26 empty] | 0 | 0 | [7 empty] | 0 | 0 | 0 | 0 |  | 0
[26 empty] | 0 | 0 | [7 empty] | 0 | 0 | 0 | 0 |  | 0
[26 empty] | 0 | 0 | [7 empty] | 0 | 0 | 0 | 0 |  | 0
[26 empty] | 0 | 0 | [7 empty] | 0 | 0 | 0 | 0 |  | 0
[26 empty] | 0 | 0 | [7 empty] | 0 | 0 | 0 | 0 |  | 0
[26 empty] | 0 | 0 | [7 empty] | 0 | 0 | 0 | 0 |  | 0
[26 empty] | 0 | 0 | [7 empty] | 0 | 0 | 0 | 0 |  | 0
[26 empty] | 0 | 0 | [7 empty] | 0 | 0 | 0 | 0 |  | 0
[26 empty] | 0 | 0 | [7 empty] | 0 | 0 | 0 | 0 |  | 0
[26 empty] | 0 | 0 | [7 empty] | 0 | 0 | 0 | 0 |  | 0
[26 empty] | 0 | 0 | [7 empty] | 0 | 0 | 0 | 0 |  | 0
[26 empty] | 0 | 0 | [7 empty] | 0 | 0 | 0 | 0 |  | 0
[26 empty] | 0 | 0 | [7 empty] | 0 | 0 | 0 | 0 |  | 0
[26 empty] | 0 | 0 | [7 empty] | 0 | 0 | 0 | 0 |  | 0
[26 empty] | 0 | 0 | [7 empty] | 0 | 0 | 0 | 0 |  | 0
[26 empty] | 0 | 0 | [7 empty] | 0 | 0 | 0 | 0 |  | 0
[26 empty] | 0 | 0 | [7 empty] | 0 | 0 | 0 | 0 |  | 0
[26 empty] | 0 | 0 | [7 empty] | 0 | 0 | 0 | 0 |  | 0
[26 empty] | 0 | 0 | [7 empty] | 0 | 0 | 0 | 0 |  | 0
[26 empty] | 0 | 0 | [7 empty] | 0 | 0 | 0 | 0 |  | 0
[26 empty] | 0 | 0 | [7 empty] | 0 | 0 | 0 | 0 |  | 0
[26 empty] | 0 | 0 | [7 empty] | 0 | 0 | 0 | 0 |  | 0
[26 empty] | 0 | 0 | [7 empty] | 0 | 0 | 0 | 0 |  | 0
[26 empty] | 0 | 0 | [7 empty] | 0 | 0 | 0 | 0 |  | 0
[26 empty] | 0 | 0 | [7 empty] | 0 | 0 | 0 | 0 |  | 0
[26 empty] | 0 | 0 | [7 empty] | 0 | 0 | 0 | 0 |  | 0
[26 empty] | 0 | 0 | [7 empty] | 0 | 0 | 0 | 0 |  | 0
[26 empty] | 0 | 0 | [7 empty] | 0 | 0 | 0 | 0 |  | 0
[26 empty] | 0 | 0 | [7 empty] | 0 | 0 | 0 | 0 |  | 0
[26 empty] | 0 | 0 | [7 empty] | 0 | 0 | 0 | 0 |  | 0
[26 empty] | 0 | 0 | [7 empty] | 0 | 0 | 0 | 0 |  | 0
[26 empty] | 0 | 0 | [7 empty] | 0 | 0 | 0 | 0 |  | 0
[26 empty] | 0 | 0 | [7 empty] | 0 | 0 | 0 | 0 |  | 0
[26 empty] | 0 | 0 | [7 empty] | 0 | 0 | 0 | 0 |  | 0
[26 empty] | 0 | 0 | [7 empty] | 0 | 0 | 0 | 0 |  | 0
[26 empty] | 0 | 0 | [7 empty] | 0 | 0 | 0 | 0 |  | 0
[26 empty] | 0 | 0 | [7 empty] | 0 | 0 | 0 | 0 |  | 0
[26 empty] | 0 | 0 | [7 empty] | 0 | 0 | 0 | 0 |  | 0
[26 empty] | 0 | 0 | [7 empty] | 0 | 0 | 0 | 0 |  | 0
[26 empty] | 0 | 0 | [7 empty] | 0 | 0 | 0 | 0 |  | 0
[26 empty] | 0 | 0 | [7 empty] | 0 | 0 | 0 | 0 |  | 0
[26 empty] | 0 | 0 | [7 empty] | 0 | 0 | 0 | 0 |  | 0
[26 empty] | 0 | 0 | [7 empty] | 0 | 0 | 0 | 0 |  | 0
[26 empty] | 0 | 0 | [7 empty] | 0 | 0 | 0 | 0 |  | 0
[26 empty] | 0 | 0 | [7 empty] | 0 | 0 | 0 | 0 |  | 0
[26 empty] | 0 | 0 | [7 empty] | 0 | 0 | 0 | 0 |  | 0
[26 empty] | 0 | 0 | [7 empty] | 0 | 0 | 0 | 0 |  | 0
[26 empty] | 0 | 0 | [7 empty] | 0 | 0 | 0 | 0 |  | 0
[26 empty] | 0 | 0 | [7 empty] | 0 | 0 | 0 | 0 |  | 0
[26 empty] | 0 | 0 | [7 empty] | 0 | 0 | 0 | 0 |  | 0
[26 empty] | 0 | 0 | [7 empty] | 0 | 0 | 0 | 0 |  | 0
[26 empty] | 0 | 0 | [7 empty] | 0 | 0 | 0 | 0 |  | 0
[26 empty] | 0 | 0 | [7 empty] | 0 | 0 | 0 | 0 |  | 0
[26 empty] | 0 | 0 | [7 empty] | 0 | 0 | 0 | 0 |  | 0
[26 empty] | 0 | 0 | [7 empty] | 0 | 0 | 0 | 0 |  | 0
[26 empty] | 0 | 0 | [7 empty] | 0 | 0 | 0 | 0 |  | 0
[26 empty] | 0 | 0 | [7 empty] | 0 | 0 | 0 | 0 |  | 0
[26 empty] | 0 | 0 | [7 empty] | 0 | 0 | 0 | 0 |  | 0
[26 empty] | 0 | 0 | [7 empty] | 0 | 0 | 0 | 0 |  | 0
[26 empty] | 0 | 0 | [7 empty] | 0 | 0 | 0 | 0 |  | 0
[26 empty] | 0 | 0 | [7 empty] | 0 | 0 | 0 | 0 |  | 0
[26 empty] | 0 | 0 | [7 empty] | 0 | 0 | 0 | 0 |  | 0
[26 empty] | 0 | 0 | [7 empty] | 0 | 0 | 0 | 0 |  | 0
[26 empty] | 0 | 0 | [7 empty] | 0 | 0 | 0 | 0 |  | 0
[26 empty] | 0 | 0 | [7 empty] | 0 | 0 | 0 | 0 |  | 0
[26 empty] | 0 | 0 | [7 empty] | 0 | 0 | 0 | 0 |  | 0
[26 empty] | 0 | 0 | [7 empty] | 0 | 0 | 0 | 0 |  | 0
[26 empty] | 0 | 0 | [7 empty] | 0 | 0 | 0 | 0 |  | 0
[26 empty] | 0 | 0 | [7 empty] | 0 | 0 | 0 | 0 |  | 0
[26 empty] | 0 | 0 | [7 empty] | 0 | 0 | 0 | 0 |  | 0
[26 empty] | 0 | 0 | [7 empty] | 0 | 0 | 0 | 0 |  | 0
[26 empty] | 0 | 0 | [7 empty] | 0 | 0 | 0 | 0 |  | 0
[26 empty] | 0 | 0 | [7 empty] | 0 | 0 | 0 | 0 |  | 0
[26 empty] | 0 | 0 | [7 empty] | 0 | 0 | 0 | 0 |  | 0
[26 empty] | 0 | 0 | [7 empty] | 0 | 0 | 0 | 0 |  | 0
[26 empty] | 0 | 0 | [7 empty] | 0 | 0 | 0 | 0 |  | 0
[26 empty] | 0 | 0 | [7 empty] | 0 | 0 | 0 | 0 |  | 0
[26 empty] | 0 | 0 | [7 empty] | 0 | 0 | 0 | 0 |  | 0
[26 empty] | 0 | 0 | [7 empty] | 0 | 0 | 0 | 0 |  | 0
[26 empty] | 0 | 0 | [7 empty] | 0 | 0 | 0 | 0 |  | 0
[26 empty] | 0 | 0 | [7 empty] | 0 | 0 | 0 | 0 |  | 0
[26 empty] | 0 | 0 | [7 empty] | 0 | 0 | 0 | 0 |  | 0
[26 empty] | 0 | 0 | [7 empty] | 0 | 0 | 0 | 0 |  | 0
[26 empty] | 0 | 0 | [7 empty] | 0 | 0 | 0 | 0 |  | 0
[26 empty] | 0 | 0 | [7 empty] | 0 | 0 | 0 | 0 |  | 0
[26 empty] | 0 | 0 | [7 empty] | 0 | 0 | 0 | 0 |  | 0
[26 empty] | 0 | 0 | [7 empty] | 0 | 0 | 0 | 0 |  | 0
[26 empty] | 0 | 0 | [7 empty] | 0 | 0 | 0 | 0 |  | 0
[26 empty] | 0 | 0 | [7 empty] | 0 | 0 | 0 | 0 |  | 0
[26 empty] | 0 | 0 | [7 empty] | 0 | 0 | 0 | 0 |  | 0
[26 empty] | 0 | 0 | [7 empty] | 0 | 0 | 0 | 0 |  | 0
[26 empty] | 0 | 0 | [7 empty] | 0 | 0 | 0 | 0 |  | 0
[26 empty] | 0 | 0 | [7 empty] | 0 | 0 | 0 | 0 |  | 0
[26 empty] | 0 | 0 | [7 empty] | 0 | 0 | 0 | 0 |  | 0
[26 empty] | 0 | 0 | [7 empty] | 0 | 0 | 0 | 0 |  | 0
[26 empty] | 0 | 0 | [7 empty] | 0 | 0 | 0 | 0 |  | 0
[26 empty] | 0 | 0 | [7 empty] | 0 | 0 | 0 | 0 |  | 0
[26 empty] | 0 | 0 | [7 empty] | 0 | 0 | 0 | 0 |  | 0
[26 empty] | 0 | 0 | [7 empty] | 0 | 0 | 0 | 0 |  | 0
[26 empty] | 0 | 0 | [7 empty] | 0 | 0 | 0 | 0 |  | 0
[26 empty] | 0 | 0 | [7 empty] | 0 | 0 | 0 | 0 |  | 0
[26 empty] | 0 | 0 | [7 empty] | 0 | 0 | 0 | 0 |  | 0
[26 empty] | 0 | 0 | [7 empty] | 0 | 0 | 0 | 0 |  | 0
[26 empty] | 0 | 0 | [7 empty] | 0 | 0 | 0 | 0 |  | 0
[26 empty] | 0 | 0 | [7 empty] | 0 | 0 | 0 | 0 |  | 0
[26 empty] | 0 | 0 | [7 empty] | 0 | 0 | 0 | 0 |  | 0
[26 empty] | 0 | 0 | [7 empty] | 0 | 0 | 0 | 0 |  | 0
[26 empty] | 0 | 0 | [7 empty] | 0 | 0 | 0 | 0 |  | 0
[26 empty] | 0 | 0 | [7 empty] | 0 | 0 | 0 | 0 |  | 0
[26 empty] | 0 | 0 | [7 empty] | 0 | 0 | 0 | 0 |  | 0
[26 empty] | 0 | 0 | [7 empty] | 0 | 0 | 0 | 0 |  | 0
[26 empty] | 0 | 0 | [7 empty] | 0 | 0 | 0 | 0 |  | 0
[26 empty] | 0 | 0 | [7 empty] | 0 | 0 | 0 | 0 |  | 0
[26 empty] | 0 | 0 | [7 empty] | 0 | 0 | 0 | 0 |  | 0
[26 empty] | 0 | 0 | [7 empty] | 0 | 0 | 0 | 0 |  | 0
[26 empty] | 0 | 0 | [7 empty] | 0 | 0 | 0 | 0 |  | 0
[26 empty] | 0 | 0 | [7 empty] | 0 | 0 | 0 | 0 |  | 0
[26 empty] | 0 | 0 | [7 empty] | 0 | 0 | 0 | 0 |  | 0
[26 empty] | 0 | 0 | [7 empty] | 0 | 0 | 0 | 0 |  | 0
[26 empty] | 0 | 0 | [7 empty] | 0 | 0 | 0 | 0 |  | 0
[26 empty] | 0 | 0 | [7 empty] | 0 | 0 | 0 | 0 |  | 0
[26 empty] | 0 | 0 | [7 empty] | 0 | 0 | 0 | 0 |  | 0
[26 empty] | 0 | 0 | [7 empty] | 0 | 0 | 0 | 0 |  | 0
[26 empty] | 0 | 0 | [7 empty] | 0 | 0 | 0 | 0 |  | 0
[26 empty] | 0 | 0 | [7 empty] | 0 | 0 | 0 | 0 |  | 0
[26 empty] | 0 | 0 | [7 empty] | 0 | 0 | 0 | 0 |  | 0
[26 empty] | 0 | 0 | [7 empty] | 0 | 0 | 0 | 0 |  | 0
[26 empty] | 0 | 0 | [7 empty] | 0 | 0 | 0 | 0 |  | 0
[26 empty] | 0 | 0 | [7 empty] | 0 | 0 | 0 | 0 |  | 0
[26 empty] | 0 | 0 | [7 empty] | 0 | 0 | 0 | 0 |  | 0
[26 empty] | 0 | 0 | [7 empty] | 0 | 0 | 0 | 0 |  | 0
[26 empty] | 0 | 0 | [7 empty] | 0 | 0 | 0 | 0 |  | 0
[26 empty] | 0 | 0 | [7 empty] | 0 | 0 | 0 | 0 |  | 0
[26 empty] | 0 | 0 | [7 empty] | 0 | 0 | 0 | 0 |  | 0
[26 empty] | 0 | 0 | [7 empty] | 0 | 0 | 0 | 0 |  | 0
[26 empty] | 0 | 0 | [7 empty] | 0 | 0 | 0 | 0 |  | 0
[26 empty] | 0 | 0 | [7 empty] | 0 | 0 | 0 | 0 |  | 0
[26 empty] | 0 | 0 | [7 empty] | 0 | 0 | 0 | 0 |  | 0
[26 empty] | 0 | 0 | [7 empty] | 0 | 0 | 0 | 0 |  | 0
[26 empty] | 0 | 0 | [7 empty] | 0 | 0 | 0 | 0 |  | 0
[26 empty] | 0 | 0 | [7 empty] | 0 | 0 | 0 | 0 |  | 0
[26 empty] | 0 | 0 | [7 empty] | 0 | 0 | 0 | 0 |  | 0
[26 empty] | 0 | 0 | [7 empty] | 0 | 0 | 0 | 0 |  | 0
[26 empty] | 0 | 0 | [7 empty] | 0 | 0 | 0 | 0 |  | 0
[26 empty] | 0 | 0 | [7 empty] | 0 | 0 | 0 | 0 |  | 0
[26 empty] | 0 | 0 | [7 empty] | 0 | 0 | 0 | 0 |  | 0
[26 empty] | 0 | 0 | [7 empty] | 0 | 0 | 0 | 0 |  | 0
[26 empty] | 0 | 0 | [7 empty] | 0 | 0 | 0 | 0 |  | 0
[26 empty] | 0 | 0 | [7 empty] | 0 | 0 | 0 | 0 |  | 0
[26 empty] | 0 | 0 | [7 empty] | 0 | 0 | 0 | 0 |  | 0
[26 empty] | 0 | 0 | [7 empty] | 0 | 0 | 0 | 0 |  | 0
[26 empty] | 0 | 0 | [7 empty] | 0 | 0 | 0 | 0 |  | 0
[26 empty] | 0 | 0 | [7 empty] | 0 | 0 | 0 | 0 |  | 0
[26 empty] | 0 | 0 | [7 empty] | 0 | 0 | 0 | 0 |  | 0
[26 empty] | 0 | 0 | [7 empty] | 0 | 0 | 0 | 0 |  | 0
[26 empty] | 0 | 0 | [7 empty] | 0 | 0 | 0 | 0 |  | 0
[26 empty] | 0 | 0 | [7 empty] | 0 | 0 | 0 | 0 |  | 0
[26 empty] | 0 | 0 | [7 empty] | 0 | 0 | 0 | 0 |  | 0
[26 empty] | 0 | 0 | [7 empty] | 0 | 0 | 0 | 0 |  | 0
[26 empty] | 0 | 0 | [7 empty] | 0 | 0 | 0 | 0 |  | 0
[26 empty] | 0 | 0 | [7 empty] | 0 | 0 | 0 | 0 |  | 0
[26 empty] | 0 | 0 | [7 empty] | 0 | 0 | 0 | 0 |  | 0
[26 empty] | 0 | 0 | [7 empty] | 0 | 0 | 0 | 0 |  | 0
[26 empty] | 0 | 0 | [7 empty] | 0 | 0 | 0 | 0 |  | 0
[26 empty] | 0 | 0 | [7 empty] | 0 | 0 | 0 | 0 |  | 0
[26 empty] | 0 | 0 | [7 empty] | 0 | 0 | 0 | 0 |  | 0
[26 empty] | 0 | 0 | [7 empty] | 0 | 0 | 0 | 0 |  | 0
[26 empty] | 0 | 0 | [7 empty] | 0 | 0 | 0 | 0 |  | 0
[26 empty] | 0 | 0 | [7 empty] | 0 | 0 | 0 | 0 |  | 0
[26 empty] | 0 | 0 | [7 empty] | 0 | 0 | 0 | 0 |  | 0
[26 empty] | 0 | 0 | [7 empty] | 0 | 0 | 0 | 0 |  | 0
[26 empty] | 0 | 0 | [7 empty] | 0 | 0 | 0 | 0 |  | 0
[26 empty] | 0 | 0 | [7 empty] | 0 | 0 | 0 | 0 |  | 0
[26 empty] | 0 | 0 | [7 empty] | 0 | 0 | 0 | 0 |  | 0
[26 empty] | 0 | 0 | [7 empty] | 0 | 0 | 0 | 0 |  | 0
[26 empty] | 0 | 0 | [7 empty] | 0 | 0 | 0 | 0 |  | 0
[26 empty] | 0 | 0 | [7 empty] | 0 | 0 | 0 | 0 |  | 0
[26 empty] | 0 | 0 | [7 empty] | 0 | 0 | 0 | 0 |  | 0
[26 empty] | 0 | 0 | [7 empty] | 0 | 0 | 0 | 0 |  | 0
[26 empty] | 0 | 0 | [7 empty] | 0 | 0 | 0 | 0 |  | 0
[26 empty] | 0 | 0 | [7 empty] | 0 | 0 | 0 | 0 |  | 0
[26 empty] | 0 | 0 | [7 empty] | 0 | 0 | 0 | 0 |  | 0
[26 empty] | 0 | 0 | [7 empty] | 0 | 0 | 0 | 0 |  | 0
[26 empty] | 0 | 0 | [7 empty] | 0 | 0 | 0 | 0 |  | 0
[26 empty] | 0 | 0 | [7 empty] | 0 | 0 | 0 | 0 |  | 0
[26 empty] | 0 | 0 | [7 empty] | 0 | 0 | 0 | 0 |  | 0
[26 empty] | 0 | 0 | [7 empty] | 0 | 0 | 0 | 0 |  | 0
[26 empty] | 0 | 0 | [7 empty] | 0 | 0 | 0 | 0 |  | 0
[26 empty] | 0 | 0 | [7 empty] | 0 | 0 | 0 | 0 |  | 0
[26 empty] | 0 | 0 | [7 empty] | 0 | 0 | 0 | 0 |  | 0
[26 empty] | 0 | 0 | [7 empty] | 0 | 0 | 0 | 0 |  | 0
[26 empty] | 0 | 0 | [7 empty] | 0 | 0 | 0 | 0 |  | 0
[26 empty] | 0 | 0 | [7 empty] | 0 | 0 | 0 | 0 |  | 0
[26 empty] | 0 | 0 | [7 empty] | 0 | 0 | 0 | 0 |  | 0
[26 empty] | 0 | 0 | [7 empty] | 0 | 0 | 0 | 0 |  | 0
[26 empty] | 0 | 0 | [7 empty] | 0 | 0 | 0 | 0 |  | 0
[26 empty] | 0 | 0 | [7 empty] | 0 | 0 | 0 | 0 |  | 0
[26 empty] | 0 | 0 | [7 empty] | 0 | 0 | 0 | 0 |  | 0
[26 empty] | 0 | 0 | [7 empty] | 0 | 0 | 0 | 0 |  | 0
[26 empty] | 0 | 0 | [7 empty] | 0 | 0 | 0 | 0 |  | 0
[26 empty] | 0 | 0 | [7 empty] | 0 | 0 | 0 | 0 |  | 0
[26 empty] | 0 | 0 | [7 empty] | 0 | 0 | 0 | 0 |  | 0
[26 empty] | 0 | 0 | [7 empty] | 0 | 0 | 0 | 0 |  | 0
[26 empty] | 0 | 0 | [7 empty] | 0 | 0 | 0 | 0 |  | 0
[26 empty] | 0 | 0 | [7 empty] | 0 | 0 | 0 | 0 |  | 0
[26 empty] | 0 | 0 | [7 empty] | 0 | 0 | 0 | 0 |  | 0
[26 empty] | 0 | 0 | [7 empty] | 0 | 0 | 0 | 0 |  | 0
[26 empty] | 0 | 0 | [7 empty] | 0 | 0 | 0 | 0 |  | 0
[26 empty] | 0 | 0 | [7 empty] | 0 | 0 | 0 | 0 |  | 0
[26 empty] | 0 | 0 | [7 empty] | 0 | 0 | 0 | 0 |  | 0
[26 empty] | 0 | 0 | [7 empty] | 0 | 0 | 0 | 0 |  | 0
[26 empty] | 0 | 0 | [7 empty] | 0 | 0 | 0 | 0 |  | 0
[26 empty] | 0 | 0 | [7 empty] | 0 | 0 | 0 | 0 |  | 0
[26 empty] | 0 | 0 | [7 empty] | 0 | 0 | 0 | 0 |  | 0
[26 empty] | 0 | 0 | [7 empty] | 0 | 0 | 0 | 0 |  | 0
[26 empty] | 0 | 0 | [7 empty] | 0 | 0 | 0 | 0 |  | 0
[26 empty] | 0 | 0 | [7 empty] | 0 | 0 | 0 | 0 |  | 0
[26 empty] | 0 | 0 | [7 empty] | 0 | 0 | 0 | 0 |  | 0
[26 empty] | 0 | 0 | [7 empty] | 0 | 0 | 0 | 0 |  | 0
[26 empty] | 0 | 0 | [7 empty] | 0 | 0 | 0 | 0 |  | 0
[26 empty] | 0 | 0 | [7 empty] | 0 | 0 | 0 | 0 |  | 0
[26 empty] | 0 | 0 | [7 empty] | 0 | 0 | 0 | 0 |  | 0
[26 empty] | 0 | 0 | [7 empty] | 0 | 0 | 0 | 0 |  | 0
[26 empty] | 0 | 0 | [7 empty] | 0 | 0 | 0 | 0 |  | 0
[26 empty] | 0 | 0 | [7 empty] | 0 | 0 | 0 | 0 |  | 0
[26 empty] | 0 | 0 | [7 empty] | 0 | 0 | 0 | 0 |  | 0
[26 empty] | 0 | 0 | [7 empty] | 0 | 0 | 0 | 0 |  | 0
[26 empty] | 0 | 0 | [7 empty] | 0 | 0 | 0 | 0 |  | 0
[26 empty] | 0 | 0 | [7 empty] | 0 | 0 | 0 | 0 |  | 0
[26 empty] | 0 | 0 | [7 empty] | 0 | 0 | 0 | 0 |  | 0
[26 empty] | 0 | 0 | [7 empty] | 0 | 0 | 0 | 0 |  | 0
[26 empty] | 0 | 0 | [7 empty] | 0 | 0 | 0 | 0 |  | 0
[26 empty] | 0 | 0 | [7 empty] | 0 | 0 | 0 | 0 |  | 0
[26 empty] | 0 | 0 | [7 empty] | 0 | 0 | 0 | 0 |  | 0
[26 empty] | 0 | 0 | [7 empty] | 0 | 0 | 0 | 0 |  | 0
[26 empty] | 0 | 0 | [7 empty] | 0 | 0 | 0 | 0 |  | 0
[26 empty] | 0 | 0 | [7 empty] | 0 | 0 | 0 | 0 |  | 0
[26 empty] | 0 | 0 | [7 empty] | 0 | 0 | 0 | 0 |  | 0
[26 empty] | 0 | 0 | [7 empty] | 0 | 0 | 0 | 0 |  | 0
[26 empty] | 0 | 0 | [7 empty] | 0 | 0 | 0 | 0 |  | 0
[26 empty] | 0 | 0 | [7 empty] | 0 | 0 | 0 | 0 |  | 0
[26 empty] | 0 | 0 | [7 empty] | 0 | 0 | 0 | 0 |  | 0
[26 empty] | 0 | 0 | [7 empty] | 0 | 0 | 0 | 0 |  | 0
[26 empty] | 0 | 0 | [7 empty] | 0 | 0 | 0 | 0 |  | 0
[26 empty] | 0 | 0 | [7 empty] | 0 | 0 | 0 | 0 |  | 0
[26 empty] | 0 | 0 | [7 empty] | 0 | 0 | 0 | 0 |  | 0
[26 empty] | 0 | 0 | [7 empty] | 0 | 0 | 0 | 0 |  | 0
[26 empty] | 0 | 0 | [7 empty] | 0 | 0 | 0 | 0 |  | 0
[26 empty] | 0 | 0 | [7 empty] | 0 | 0 | 0 | 0 |  | 0
[26 empty] | 0 | 0 | [7 empty] | 0 | 0 | 0 | 0 |  | 0
[26 empty] | 0 | 0 | [7 empty] | 0 | 0 | 0 | 0 |  | 0
[26 empty] | 0 | 0 | [7 empty] | 0 | 0 | 0 | 0 |  | 0
[26 empty] | 0 | 0 | [7 empty] | 0 | 0 | 0 | 0 |  | 0
[26 empty] | 0 | 0 | [7 empty] | 0 | 0 | 0 | 0 |  | 0
[26 empty] | 0 | 0 | [7 empty] | 0 | 0 | 0 | 0 |  | 0
[26 empty] | 0 | 0 | [7 empty] | 0 | 0 | 0 | 0 |  | 0
[26 empty] | 0 | 0 | [7 empty] | 0 | 0 | 0 | 0 |  | 0
[26 empty] | 0 | 0 | [7 empty] | 0 | 0 | 0 | 0 |  | 0
[26 empty] | 0 | 0 | [7 empty] | 0 | 0 | 0 | 0 |  | 0
[26 empty] | 0 | 0 | [7 empty] | 0 | 0 | 0 | 0 |  | 0
[26 empty] | 0 | 0 | [7 empty] | 0 | 0 | 0 | 0 |  | 0
[26 empty] | 0 | 0 | [7 empty] | 0 | 0 | 0 | 0 |  | 0
[26 empty] | 0 | 0 | [7 empty] | 0 | 0 | 0 | 0 |  | 0
[26 empty] | 0 | 0 | [7 empty] | 0 | 0 | 0 | 0 |  | 0
[26 empty] | 0 | 0 | [7 empty] | 0 | 0 | 0 | 0 |  | 0
[26 empty] | 0 | 0 | [7 empty] | 0 | 0 | 0 | 0 |  | 0
[26 empty] | 0 | 0 | [7 empty] | 0 | 0 | 0 | 0 |  | 0
[26 empty] | 0 | 0 | [7 empty] | 0 | 0 | 0 | 0 |  | 0
[26 empty] | 0 | 0 | [7 empty] | 0 | 0 | 0 | 0 |  | 0
[26 empty] | 0 | 0 | [7 empty] | 0 | 0 | 0 | 0 |  | 0
[26 empty] | 0 | 0 | [7 empty] | 0 | 0 | 0 | 0 |  | 0
[26 empty] | 0 | 0 | [7 empty] | 0 | 0 | 0 | 0 |  | 0
[26 empty] | 0 | 0 | [7 empty] | 0 | 0 | 0 | 0 |  | 0
[26 empty] | 0 | 0 | [7 empty] | 0 | 0 | 0 | 0 |  | 0
[26 empty] | 0 | 0 | [7 empty] | 0 | 0 | 0 | 0 |  | 0
[26 empty] | 0 | 0 | [7 empty] | 0 | 0 | 0 | 0 |  | 0
[26 empty] | 0 | 0 | [7 empty] | 0 | 0 | 0 | 0 |  | 0
[26 empty] | 0 | 0 | [7 empty] | 0 | 0 | 0 | 0 |  | 0
[26 empty] | 0 | 0 | [7 empty] | 0 | 0 | 0 | 0 |  | 0
[26 empty] | 0 | 0 | [7 empty] | 0 | 0 | 0 | 0 |  | 0
[26 empty] | 0 | 0 | [7 empty] | 0 | 0 | 0 | 0 |  | 0
[26 empty] | 0 | 0 | [7 empty] | 0 | 0 | 0 | 0 |  | 0
[26 empty] | 0 | 0 | [7 empty] | 0 | 0 | 0 | 0 |  | 0
[26 empty] | 0 | 0 | [7 empty] | 0 | 0 | 0 | 0 |  | 0
[26 empty] | 0 | 0 | [7 empty] | 0 | 0 | 0 | 0 |  | 0
[26 empty] | 0 | 0 | [7 empty] | 0 | 0 | 0 | 0 |  | 0
[26 empty] | 0 | 0 | [7 empty] | 0 | 0 | 0 | 0 |  | 0
[26 empty] | 0 | 0 | [7 empty] | 0 | 0 | 0 | 0 |  | 0
[26 empty] | 0 | 0 | [7 empty] | 0 | 0 | 0 | 0 |  | 0
[26 empty] | 0 | 0 | [7 empty] | 0 | 0 | 0 | 0 |  | 0
[26 empty] | 0 | 0 | [7 empty] | 0 | 0 | 0 | 0 |  | 0
[26 empty] | 0 | 0 | [7 empty] | 0 | 0 | 0 | 0 |  | 0
[26 empty] | 0 | 0 | [7 empty] | 0 | 0 | 0 | 0 |  | 0
[26 empty] | 0 | 0 | [7 empty] | 0 | 0 | 0 | 0 |  | 0
[26 empty] | 0 | 0 | [7 empty] | 0 | 0 | 0 | 0 |  | 0
[26 empty] | 0 | 0 | [7 empty] | 0 | 0 | 0 | 0 |  | 0
[26 empty] | 0 | 0 | [7 empty] | 0 | 0 | 0 | 0 |  | 0
[26 empty] | 0 | 0 | [7 empty] | 0 | 0 | 0 | 0 |  | 0
[26 empty] | 0 | 0 | [7 empty] | 0 | 0 | 0 | 0 |  | 0
[26 empty] | 0 | 0 | [7 empty] | 0 | 0 | 0 | 0 |  | 0
[26 empty] | 0 | 0 | [7 empty] | 0 | 0 | 0 | 0 |  | 0
[26 empty] | 0 | 0 | [7 empty] | 0 | 0 | 0 | 0 |  | 0
[26 empty] | 0 | 0 | [7 empty] | 0 | 0 | 0 | 0 |  | 0
[26 empty] | 0 | 0 | [7 empty] | 0 | 0 | 0 | 0 |  | 0
[26 empty] | 0 | 0 | [7 empty] | 0 | 0 | 0 | 0 |  | 0
[26 empty] | 0 | 0 | [7 empty] | 0 | 0 | 0 | 0 |  | 0
[26 empty] | 0 | 0 | [7 empty] | 0 | 0 | 0 | 0 |  | 0
[26 empty] | 0 | 0 | [7 empty] | 0 | 0 | 0 | 0 |  | 0
[26 empty] | 0 | 0 | [7 empty] | 0 | 0 | 0 | 0 |  | 0
[26 empty] | 0 | 0 | [7 empty] | 0 | 0 | 0 | 0 |  | 0
[26 empty] | 0 | 0 | [7 empty] | 0 | 0 | 0 | 0 |  | 0
[26 empty] | 0 | 0 | [7 empty] | 0 | 0 | 0 | 0 |  | 0
[26 empty] | 0 | 0 | [7 empty] | 0 | 0 | 0 | 0 |  | 0
[26 empty] | 0 | 0 | [7 empty] | 0 | 0 | 0 | 0 |  | 0
[26 empty] | 0 | 0 | [7 empty] | 0 | 0 | 0 | 0 |  | 0
[26 empty] | 0 | 0 | [7 empty] | 0 | 0 | 0 | 0 |  | 0
[26 empty] | 0 | 0 | [7 empty] | 0 | 0 | 0 | 0 |  | 0
[26 empty] | 0 | 0 | [7 empty] | 0 | 0 | 0 | 0 |  | 0
[26 empty] | 0 | 0 | [7 empty] | 0 | 0 | 0 | 0 |  | 0
[26 empty] | 0 | 0 | [7 empty] | 0 | 0 | 0 | 0 |  | 0
[26 empty] | 0 | 0 | [7 empty] | 0 | 0 | 0 | 0 |  | 0
[26 empty] | 0 | 0 | [7 empty] | 0 | 0 | 0 | 0 |  | 0
[26 empty] | 0 | 0 | [7 empty] | 0 | 0 | 0 | 0 |  | 0
[26 empty] | 0 | 0 | [7 empty] | 0 | 0 | 0 | 0 |  | 0
[26 empty] | 0 | 0 | [7 empty] | 0 | 0 | 0 | 0 |  | 0
[26 empty] | 0 | 0 | [7 empty] | 0 | 0 | 0 | 0 |  | 0
[26 empty] | 0 | 0 | [7 empty] | 0 | 0 | 0 | 0 |  | 0
[26 empty] | 0 | 0 | [7 empty] | 0 | 0 | 0 | 0 |  | 0
[26 empty] | 0 | 0 | [7 empty] | 0 | 0 | 0 | 0 |  | 0
[26 empty] | 0 | 0 | [7 empty] | 0 | 0 | 0 | 0 |  | 0
[26 empty] | 0 | 0 | [7 empty] | 0 | 0 | 0 | 0 |  | 0
[26 empty] | 0 | 0 | [7 empty] | 0 | 0 | 0 | 0 |  | 0
[26 empty] | 0 | 0 | [7 empty] | 0 | 0 | 0 | 0 |  | 0
[26 empty] | 0 | 0 | [7 empty] | 0 | 0 | 0 | 0 |  | 0
[26 empty] | 0 | 0 | [7 empty] | 0 | 0 | 0 | 0 |  | 0
[26 empty] | 0 | 0 | [7 empty] | 0 | 0 | 0 | 0 |  | 0
[26 empty] | 0 | 0 | [7 empty] | 0 | 0 | 0 | 0 |  | 0
[26 empty] | 0 | 0 | [7 empty] | 0 | 0 | 0 | 0 |  | 0
[26 empty] | 0 | 0 | [7 empty] | 0 | 0 | 0 | 0 |  | 0
[26 empty] | 0 | 0 | [7 empty] | 0 | 0 | 0 | 0 |  | 0
[26 empty] | 0 | 0 | [7 empty] | 0 | 0 | 0 | 0 |  | 0
[26 empty] | 0 | 0 | [7 empty] | 0 | 0 | 0 | 0 |  | 0
[26 empty] | 0 | 0 | [7 empty] | 0 | 0 | 0 | 0 |  | 0
[26 empty] | 0 | 0 | [7 empty] | 0 | 0 | 0 | 0 |  | 0
[26 empty] | 0 | 0 | [7 empty] | 0 | 0 | 0 | 0 |  | 0
[26 empty] | 0 | 0 | [7 empty] | 0 | 0 | 0 | 0 |  | 0
[26 empty] | 0 | 0 | [7 empty] | 0 | 0 | 0 | 0 |  | 0
[26 empty] | 0 | 0 | [7 empty] | 0 | 0 | 0 | 0 |  | 0
[26 empty] | 0 | 0 | [7 empty] | 0 | 0 | 0 | 0 |  | 0
[26 empty] | 0 | 0 | [7 empty] | 0 | 0 | 0 | 0 |  | 0
[26 empty] | 0 | 0 | [7 empty] | 0 | 0 | 0 | 0 |  | 0
[26 empty] | 0 | 0 | [7 empty] | 0 | 0 | 0 | 0 |  | 0

## 16江陽中学校
16江陽中学校
学校 No. | 学校名 | 建物名 | 階数 | 部屋名 | 備考 | 備考 （既存器具について） | 点灯時間 | 稼働日数 | 既存照明情報 | [18 empty] | ご提案LED照明 | [8 empty] | 削減量 |  | 施工費用
[7 empty] | /日 | /年 | 器具 記号 | 注釈 | 器具種類 | 灯数 | ランプ種別 | 口金 | 器具寸法 | 器具仕様詳細① | 器具仕様詳細② | 器具仕様詳細③ | 非常灯 | 誘導灯パネル番号① | 誘導灯パネル番号② | 階段灯文字 | 消費電力 | 器具台数 | ランプ本数 | 消費電力量 | 従量電気料金 | LED 交換方式 | 非常灯 | 製品仕様 | 型番 | メーカー | 消費電力 | 数量 | 消費電力量 | 従量電気料金 | 消費電力量 | 従量電気料金 | 機器費 |  | 取付費 | 産廃費 | 仮設費 | アスベスト 除去費 | 諸経費 | 消費税 10% | 初期導入費 合計（税込み）
[23 empty] | W/本 | 台 | 本 | kWh/年 | 円/年 | [5 empty] | W/台・本 | 台・本 | kWh/年 | 円/年 | kWh/年 | 円/年 | 単価 | 総額
[39 empty] | 円 | 円 | 円 | 円 | 円 | 円 | 円 | 円 | 円
[24 empty] | 372 |  | 37200.73 | 1004419.71 | [6 empty] | 0 | 0 | 0 | 37200.73 | 1004419.71 |  | 0 | 0 |  |  |  |  | 0 | 0
16 | 江陽中学校 | 北棟②-2 | 1F | 東側昇降口 |  | - | 10 | 220 | 1-Dw |  | 逆富士ベースライト | 1 | FHF32 | - | - | 防水型 | - | - | - | - | - | - | 36 | 6 | 6 | 475.2 | 12830.4 | [7 empty] | 0 | 0 | 475.2 | 12830.4 |  | 0
16 | 江陽中学校 | 北棟②-2 | 1F | 普通教室 |  | - | 10 | 220 | 1-A |  | 黒板灯 | 1 | FHF32 | - | - | - | - | - | - | - | - | - | 36 | 2 | 2 | 158.4 | 4276.8 | [7 empty] | 0 | 0 | 158.4 | 4276.8 |  | 0
16 | 江陽中学校 | 北棟②-2 | 1F | 普通教室 |  | - | 10 | 220 | 1-E |  | 直付下面開放 | 2 | FHF32 | - | - | - | - | - | - | - | - | - | 36 | 6 | 12 | 950.4 | 25660.8 | [7 empty] | 0 | 0 | 950.4 | 25660.8 |  | 0
16 | 江陽中学校 | 北棟②-2 | 1F | 普通教室 |  | - | 10 | 220 | 1-A |  | 黒板灯 | 1 | FHF32 | - | - | - | - | - | - | - | - | - | 36 | 2 | 2 | 158.4 | 4276.8 | [7 empty] | 0 | 0 | 158.4 | 4276.8 |  | 0
16 | 江陽中学校 | 北棟②-2 | 1F | 普通教室 |  | - | 10 | 220 | 1-E |  | 直付下面開放 | 2 | FHF32 | - | - | - | - | - | - | - | - | - | 36 | 6 | 12 | 950.4 | 25660.8 | [7 empty] | 0 | 0 | 950.4 | 25660.8 |  | 0
16 | 江陽中学校 | 北棟②-2 | 1F | 普通(特支) |  | - | 10 | 220 | 1-A |  | 黒板灯 | 1 | FHF32 | - | - | - | - | - | - | - | - | - | 36 | 2 | 2 | 158.4 | 4276.8 | [7 empty] | 0 | 0 | 158.4 | 4276.8 |  | 0
16 | 江陽中学校 | 北棟②-2 | 1F | 普通(特支) |  | - | 10 | 220 | 1-E |  | 直付下面開放 | 2 | FHF32 | - | - | - | - | - | - | - | - | - | 36 | 6 | 12 | 950.4 | 25660.8 | [7 empty] | 0 | 0 | 950.4 | 25660.8 |  | 0
16 | 江陽中学校 | 北棟②-2 | 1F | 普通(特支) |  | - | 10 | 220 | 1-Cｇ |  | 逆富士ベースライト | 2 | FHF32 | - | - | ガード付 | - | - | - | - | - | - | 36 | 8 | 16 | 1267.2 | 34214.4 | [7 empty] | 0 | 0 | 1267.2 | 34214.4 |  | 0
16 | 江陽中学校 | 北棟②-1 | 1F | 普通(特支) |  | - | 10 | 220 | 1-A |  | 黒板灯 | 1 | FHF32 | - | - | - | - | - | - | - | - | - | 36 | 2 | 2 | 158.4 | 4276.8 | [7 empty] | 0 | 0 | 158.4 | 4276.8 |  | 0
16 | 江陽中学校 | 北棟②-1 | 1F | 普通(特支) |  | - | 10 | 220 | 1-E |  | 直付下面開放 | 2 | FHF32 | - | - | - | - | - | - | - | - | - | 36 | 6 | 12 | 950.4 | 25660.8 | [7 empty] | 0 | 0 | 950.4 | 25660.8 |  | 0
16 | 江陽中学校 | 北棟②-1 | 1F | 受入室 | 対象外 | LED済 | - | - | 2-A448 |  | LED器具 | 1 | LED | - | - | - | - | - | - | - | - | - | - | 2 | 2 | 0 | 0 | [7 empty] | 0 | 0 | 0 | 0 |  | 0
16 | 江陽中学校 | 北棟②-1 | 1F | 受入室 | 対象外 | LED済 | - | - | 2-A448 |  | LED器具 | 1 | LED | - | - | - | - | - | - | - | - | - | - | 6 | 6 | 0 | 0 | [7 empty] | 0 | 0 | 0 | 0 |  | 0
16 | 江陽中学校 | 北棟②-1 | 1F | 西側昇降口 |  | - | 10 | 220 | 1-Dw |  | 逆富士ベースライト | 1 | FHF32 | - | - | 防水型 | - | - | - | - | - | - | 36 | 6 | 6 | 475.2 | 12830.4 | [7 empty] | 0 | 0 | 475.2 | 12830.4 |  | 0
16 | 江陽中学校 | 北棟②-1 | 1F | 西側階段下ポンプ室 |  | - | 0.5 | 220 | 1-F |  | ウォールライト | 1 | FL20 | - | - | 防水型 | - | - | - | - | - | - | 28 | 1 | 1 | 3.08 | 83.16 | [7 empty] | 0 | 0 | 3.08 | 83.16 |  | 0
16 | 江陽中学校 | 北棟②-1,2 | 1F | 廊下 |  | - | 10 | 220 | 1-D |  | 逆富士ベースライト | 1 | FHF32 | - | - | - | - | - | - | - | - | - | 36 | 10 | 10 | 792 | 21384 | [7 empty] | 0 | 0 | 792 | 21384 |  | 0
16 | 江陽中学校 | 北棟②-2 | 1F | 東側男子便所 |  | - | 1.8 | 220 | 1-D |  | 逆富士ベースライト | 1 | FHF32 | - | - | - | - | - | - | - | - | - | 36 | 2 | 2 | 28.51 | 769.77 | [7 empty] | 0 | 0 | 28.51 | 769.77 |  | 0
16 | 江陽中学校 | 北棟②-2 | 1F | 東側男子便所 | 対象外 | LED済 | - | - | 1-J |  | LED器具 | 1 | LED | - | - | - | - | - | - | - | - | - | - | 2 | 2 | 0 | 0 | [7 empty] | 0 | 0 | 0 | 0 |  | 0
16 | 江陽中学校 | 北棟②-2 | 1F | 東側女子便所 |  | - | 1.8 | 220 | 1-D |  | 逆富士ベースライト | 1 | FHF32 | - | - | - | - | - | - | - | - | - | 36 | 3 | 3 | 42.77 | 1154.79 | [7 empty] | 0 | 0 | 42.77 | 1154.79 |  | 0
16 | 江陽中学校 | 北棟②-2 | 1F | 東側女子便所 | 対象外 | LED済 | - | - | 1-J |  | LED器具 | 1 | LED | - | - | - | - | - | - | - | - | - | - | 5 | 5 | 0 | 0 | [7 empty] | 0 | 0 | 0 | 0 |  | 0
16 | 江陽中学校 | 北棟②-1,2 | 1F | 外壁 |  | - | 20 | 220 | 1-F |  | ウォールライト | 1 | FL20 | - | - | 防水型 | - | - | - | - | - | - | 28 | 5 | 5 | 616 | 16632 | [7 empty] | 0 | 0 | 616 | 16632 |  | 0
16 | 江陽中学校 | 北棟②-1,2 | 1F | 外壁 | 対象外 | LED済 | - | - | 2-F206W |  | LED器具 | 1 | LED | - | - | - | - | - | - | - | - | - | - | 2 | 2 | 0 | 0 | [7 empty] | 0 | 0 | 0 | 0 |  | 0
16 | 江陽中学校 | 北棟②-2 | 2F | 普通教室 |  | - | 10 | 220 | 1-A |  | 黒板灯 | 1 | FHF32 | - | - | - | - | - | - | - | - | - | 36 | 2 | 2 | 158.4 | 4276.8 | [7 empty] | 0 | 0 | 158.4 | 4276.8 |  | 0
16 | 江陽中学校 | 北棟②-2 | 2F | 普通教室 |  | - | 10 | 220 | 1-E |  | 直付下面開放 | 2 | FHF32 | - | - | - | - | - | - | - | - | - | 36 | 6 | 12 | 950.4 | 25660.8 | [7 empty] | 0 | 0 | 950.4 | 25660.8 |  | 0
16 | 江陽中学校 | 北棟②-2 | 2F | 普通教室 |  | - | 10 | 220 | 1-A |  | 黒板灯 | 1 | FHF32 | - | - | - | - | - | - | - | - | - | 36 | 2 | 2 | 158.4 | 4276.8 | [7 empty] | 0 | 0 | 158.4 | 4276.8 |  | 0
16 | 江陽中学校 | 北棟②-2 | 2F | 普通教室 |  | - | 10 | 220 | 1-E |  | 直付下面開放 | 2 | FHF32 | - | - | - | - | - | - | - | - | - | 36 | 6 | 12 | 950.4 | 25660.8 | [7 empty] | 0 | 0 | 950.4 | 25660.8 |  | 0
16 | 江陽中学校 | 北棟②-2 | 2F | 普通教室 |  | - | 10 | 220 | 1-A |  | 黒板灯 | 1 | FHF32 | - | - | - | - | - | - | - | - | - | 36 | 2 | 2 | 158.4 | 4276.8 | [7 empty] | 0 | 0 | 158.4 | 4276.8 |  | 0
16 | 江陽中学校 | 北棟②-2 | 2F | 普通教室 |  | - | 10 | 220 | 1-E |  | 直付下面開放 | 2 | FHF32 | - | - | - | - | - | - | - | - | - | 36 | 6 | 12 | 950.4 | 25660.8 | [7 empty] | 0 | 0 | 950.4 | 25660.8 |  | 0
16 | 江陽中学校 | 北棟②-2 | 2F | 学習室 |  | - | 10 | 220 | 1-A |  | 黒板灯 | 1 | FHF32 | - | - | - | - | - | - | - | - | - | 36 | 2 | 2 | 158.4 | 4276.8 | [7 empty] | 0 | 0 | 158.4 | 4276.8 |  | 0
16 | 江陽中学校 | 北棟②-2 | 2F | 学習室 |  | - | 10 | 220 | 1-E |  | 直付下面開放 | 2 | FHF32 | - | - | - | - | - | - | - | - | - | 36 | 6 | 12 | 950.4 | 25660.8 | [7 empty] | 0 | 0 | 950.4 | 25660.8 |  | 0
16 | 江陽中学校 | 北棟②-2 | 2F | 普通教室 |  | - | 10 | 220 | 1-A |  | 黒板灯 | 1 | FHF32 | - | - | - | - | - | - | - | - | - | 36 | 2 | 2 | 158.4 | 4276.8 | [7 empty] | 0 | 0 | 158.4 | 4276.8 |  | 0
16 | 江陽中学校 | 北棟②-2 | 2F | 普通教室 |  | - | 10 | 220 | 1-E |  | 直付下面開放 | 2 | FHF32 | - | - | - | - | - | - | - | - | - | 36 | 6 | 12 | 950.4 | 25660.8 | [7 empty] | 0 | 0 | 950.4 | 25660.8 |  | 0
16 | 江陽中学校 | 北棟②-1 | 2F | 普通教室 |  | - | 10 | 220 | 1-A |  | 黒板灯 | 1 | FHF32 | - | - | - | - | - | - | - | - | - | 36 | 2 | 2 | 158.4 | 4276.8 | [7 empty] | 0 | 0 | 158.4 | 4276.8 |  | 0
16 | 江陽中学校 | 北棟②-1 | 2F | 普通教室 |  | - | 10 | 220 | 1-E |  | 直付下面開放 | 2 | FHF32 | - | - | - | - | - | - | - | - | - | 36 | 6 | 12 | 950.4 | 25660.8 | [7 empty] | 0 | 0 | 950.4 | 25660.8 |  | 0
16 | 江陽中学校 | 北棟②-1 | 2F | 配膳室 | 対象外 | LED済 | - | - | 2-A448 |  | LED器具 | 1 | LED | - | - | - | - | - | - | - | - | - | - | 2 | 2 | 0 | 0 | [7 empty] | 0 | 0 | 0 | 0 |  | 0
16 | 江陽中学校 | 北棟②-1 | 2F | 通路 | 対象外 | LED済 | - | - | 2-A448 |  | LED器具 | 1 | LED | - | - | - | - | - | - | - | - | - | - | 1 | 1 | 0 | 0 | [7 empty] | 0 | 0 | 0 | 0 |  | 0
16 | 江陽中学校 | 北棟②-1 | 2F | 一時（未） |  | - | 10 | 220 | 1-A |  | 黒板灯 | 1 | FHF32 | - | - | - | - | - | - | - | - | - | 36 | 2 | 2 | 158.4 | 4276.8 | [7 empty] | 0 | 0 | 158.4 | 4276.8 |  | 0
16 | 江陽中学校 | 北棟②-1 | 2F | 一時（未） |  | - | 10 | 220 | 1-E |  | 直付下面開放 | 2 | FHF32 | - | - | - | - | - | - | - | - | - | 36 | 4 | 8 | 633.6 | 17107.2 | [7 empty] | 0 | 0 | 633.6 | 17107.2 |  | 0
16 | 江陽中学校 | 北棟②-1 | 2F | 普通教室 |  | - | 10 | 220 | 1-A |  | 黒板灯 | 1 | FHF32 | - | - | - | - | - | - | - | - | - | 36 | 2 | 2 | 158.4 | 4276.8 | [7 empty] | 0 | 0 | 158.4 | 4276.8 |  | 0
16 | 江陽中学校 | 北棟②-1 | 2F | 普通教室 |  | - | 10 | 220 | 1-E |  | 直付下面開放 | 2 | FHF32 | - | - | - | - | - | - | - | - | - | 36 | 6 | 12 | 950.4 | 25660.8 | [7 empty] | 0 | 0 | 950.4 | 25660.8 |  | 0
16 | 江陽中学校 | 北棟②-1,2 | 2F | 廊下 |  | - | 10 | 220 | 1-D |  | 逆富士ベースライト | 1 | FHF32 | - | - | - | - | - | - | - | - | - | 36 | 10 | 10 | 792 | 21384 | [7 empty] | 0 | 0 | 792 | 21384 |  | 0
16 | 江陽中学校 | 北棟②-2 | 2F | 東側男子便所 |  | - | 1.8 | 220 | 1-D |  | 逆富士ベースライト | 1 | FHF32 | - | - | - | - | - | - | - | - | - | 36 | 2 | 2 | 28.51 | 769.77 | [7 empty] | 0 | 0 | 28.51 | 769.77 |  | 0
16 | 江陽中学校 | 北棟②-2 | 2F | 東側男子便所 | 対象外 | LED済 | - | - | 1-J |  | LED器具 | 1 | LED | - | - | - | - | - | - | - | - | - | - | 2 | 2 | 0 | 0 | [7 empty] | 0 | 0 | 0 | 0 |  | 0
16 | 江陽中学校 | 北棟②-2 | 2F | 東側女子便所 |  | - | 1.8 | 220 | 1-D |  | 逆富士ベースライト | 1 | FHF32 | - | - | - | - | - | - | - | - | - | 36 | 3 | 3 | 42.77 | 1154.79 | [7 empty] | 0 | 0 | 42.77 | 1154.79 |  | 0
16 | 江陽中学校 | 北棟②-2 | 2F | 東側女子便所 | 対象外 | LED済 | - | - | 1-J |  | LED器具 | 1 | LED | - | - | - | - | - | - | - | - | - | - | 5 | 5 | 0 | 0 | [7 empty] | 0 | 0 | 0 | 0 |  | 0
16 | 江陽中学校 | 北棟②-2 | 3F | 普通教室 |  | - | 10 | 220 | 1-A |  | 黒板灯 | 1 | FHF32 | - | - | - | - | - | - | - | - | - | 36 | 2 | 2 | 158.4 | 4276.8 | [7 empty] | 0 | 0 | 158.4 | 4276.8 |  | 0
16 | 江陽中学校 | 北棟②-2 | 3F | 普通教室 |  | - | 10 | 220 | 1-E |  | 直付下面開放 | 2 | FHF32 | - | - | - | - | - | - | - | - | - | 36 | 6 | 12 | 950.4 | 25660.8 | [7 empty] | 0 | 0 | 950.4 | 25660.8 |  | 0
16 | 江陽中学校 | 北棟②-2 | 3F | 普通教室 |  | - | 10 | 220 | 1-A |  | 黒板灯 | 1 | FHF32 | - | - | - | - | - | - | - | - | - | 36 | 2 | 2 | 158.4 | 4276.8 | [7 empty] | 0 | 0 | 158.4 | 4276.8 |  | 0
16 | 江陽中学校 | 北棟②-2 | 3F | 普通教室 |  | - | 10 | 220 | 1-E |  | 直付下面開放 | 2 | FHF32 | - | - | - | - | - | - | - | - | - | 36 | 6 | 12 | 950.4 | 25660.8 | [7 empty] | 0 | 0 | 950.4 | 25660.8 |  | 0
16 | 江陽中学校 | 北棟②-2 | 3F | 普通教室 |  | - | 10 | 220 | 1-A |  | 黒板灯 | 1 | FHF32 | - | - | - | - | - | - | - | - | - | 36 | 2 | 2 | 158.4 | 4276.8 | [7 empty] | 0 | 0 | 158.4 | 4276.8 |  | 0
16 | 江陽中学校 | 北棟②-2 | 3F | 普通教室 |  | - | 10 | 220 | 1-E |  | 直付下面開放 | 2 | FHF32 | - | - | - | - | - | - | - | - | - | 36 | 6 | 12 | 950.4 | 25660.8 | [7 empty] | 0 | 0 | 950.4 | 25660.8 |  | 0
16 | 江陽中学校 | 北棟②-2 | 3F | 普通教室 |  | - | 10 | 220 | 1-A |  | 黒板灯 | 1 | FHF32 | - | - | - | - | - | - | - | - | - | 36 | 2 | 2 | 158.4 | 4276.8 | [7 empty] | 0 | 0 | 158.4 | 4276.8 |  | 0
16 | 江陽中学校 | 北棟②-2 | 3F | 普通教室 |  | - | 10 | 220 | 1-E |  | 直付下面開放 | 2 | FHF32 | - | - | - | - | - | - | - | - | - | 36 | 6 | 12 | 950.4 | 25660.8 | [7 empty] | 0 | 0 | 950.4 | 25660.8 |  | 0
16 | 江陽中学校 | 北棟②-2 | 3F | 普通教室 |  | - | 10 | 220 | 1-A |  | 黒板灯 | 1 | FHF32 | - | - | - | - | - | - | - | - | - | 36 | 2 | 2 | 158.4 | 4276.8 | [7 empty] | 0 | 0 | 158.4 | 4276.8 |  | 0
16 | 江陽中学校 | 北棟②-2 | 3F | 普通教室 |  | - | 10 | 220 | 1-E |  | 直付下面開放 | 2 | FHF32 | - | - | - | - | - | - | - | - | - | 36 | 6 | 12 | 950.4 | 25660.8 | [7 empty] | 0 | 0 | 950.4 | 25660.8 |  | 0
16 | 江陽中学校 | 北棟②-1 | 3F | 普通教室 |  | - | 10 | 220 | 1-A |  | 黒板灯 | 1 | FHF32 | - | - | - | - | - | - | - | - | - | 36 | 2 | 2 | 158.4 | 4276.8 | [7 empty] | 0 | 0 | 158.4 | 4276.8 |  | 0
16 | 江陽中学校 | 北棟②-1 | 3F | 普通教室 |  | - | 10 | 220 | 1-E |  | 直付下面開放 | 2 | FHF32 | - | - | - | - | - | - | - | - | - | 36 | 6 | 12 | 950.4 | 25660.8 | [7 empty] | 0 | 0 | 950.4 | 25660.8 |  | 0
16 | 江陽中学校 | 北棟②-1 | 3F | 配膳室 | 対象外 | LED済 | - | - | 2-A448 |  | LED器具 | 1 | LED | - | - | - | - | - | - | - | - | - | - | 2 | 2 | 0 | 0 | [7 empty] | 0 | 0 | 0 | 0 |  | 0
16 | 江陽中学校 | 北棟②-1 | 3F | 通路 | 対象外 | LED済 | - | - | 2-A448 |  | LED器具 | 1 | LED | - | - | - | - | - | - | - | - | - | - | 1 | 1 | 0 | 0 | [7 empty] | 0 | 0 | 0 | 0 |  | 0
16 | 江陽中学校 | 北棟②-1 | 3F | 一時（未） |  | - | 10 | 220 | 1-A |  | 黒板灯 | 1 | FHF32 | - | - | - | - | - | - | - | - | - | 36 | 2 | 2 | 158.4 | 4276.8 | [7 empty] | 0 | 0 | 158.4 | 4276.8 |  | 0
16 | 江陽中学校 | 北棟②-1 | 3F | 一時（未） |  | - | 10 | 220 | 1-E |  | 直付下面開放 | 2 | FHF32 | - | - | - | - | - | - | - | - | - | 36 | 4 | 8 | 633.6 | 17107.2 | [7 empty] | 0 | 0 | 633.6 | 17107.2 |  | 0
16 | 江陽中学校 | 北棟②-1 | 3F | 普通教室 |  | - | 10 | 220 | 1-A |  | 黒板灯 | 1 | FHF32 | - | - | - | - | - | - | - | - | - | 36 | 2 | 2 | 158.4 | 4276.8 | [7 empty] | 0 | 0 | 158.4 | 4276.8 |  | 0
16 | 江陽中学校 | 北棟②-1 | 3F | 普通教室 |  | - | 10 | 220 | 1-E |  | 直付下面開放 | 2 | FHF32 | - | - | - | - | - | - | - | - | - | 36 | 6 | 12 | 950.4 | 25660.8 | [7 empty] | 0 | 0 | 950.4 | 25660.8 |  | 0
16 | 江陽中学校 | 北棟②-1,2 | 3F | 廊下 |  | - | 10 | 220 | 1-D |  | 逆富士ベースライト | 1 | FHF32 | - | - | - | - | - | - | - | - | - | 36 | 10 | 10 | 792 | 21384 | [7 empty] | 0 | 0 | 792 | 21384 |  | 0
16 | 江陽中学校 | 北棟②-2 | 3F | 東側男子便所 |  | - | 1.8 | 220 | 1-D |  | 逆富士ベースライト | 1 | FHF32 | - | - | - | - | - | - | - | - | - | 36 | 2 | 2 | 28.51 | 769.77 | [7 empty] | 0 | 0 | 28.51 | 769.77 |  | 0
16 | 江陽中学校 | 北棟②-2 | 3F | 東側男子便所 | 対象外 | LED済 | - | - | 1-J |  | LED器具 | 1 | LED | - | - | - | - | - | - | - | - | - | - | 2 | 2 | 0 | 0 | [7 empty] | 0 | 0 | 0 | 0 |  | 0
16 | 江陽中学校 | 北棟②-2 | 3F | 東側女子便所 |  | - | 1.8 | 220 | 1-D |  | 逆富士ベースライト | 1 | FHF32 | - | - | - | - | - | - | - | - | - | 36 | 3 | 3 | 42.77 | 1154.79 | [7 empty] | 0 | 0 | 42.77 | 1154.79 |  | 0
16 | 江陽中学校 | 北棟②-2 | 3F | 東側女子便所 | 対象外 | LED済 | - | - | 1-J |  | LED器具 | 1 | LED | - | - | - | - | - | - | - | - | - | - | 5 | 5 | 0 | 0 | [7 empty] | 0 | 0 | 0 | 0 |  | 0
16 | 江陽中学校 | 北棟②-1 | 1-3F | 西側階段 |  | - | 5.5 | 220 | 1-D |  | 逆富士ベースライト | 1 | FHF32 | - | - | - | - | - | - | - | - | - | 36 | 1 | 1 | 43.56 | 1176.12 | [7 empty] | 0 | 0 | 43.56 | 1176.12 |  | 0
16 | 江陽中学校 | 北棟②-1 | 1-3F | 西側階段 |  | - | 5.5 | 220 | 1-F |  | ウォールライト | 1 | FL20 | - | - | 防水型 | - | - | - | - | - | - | 28 | 2 | 2 | 67.76 | 1829.52 | [7 empty] | 0 | 0 | 67.76 | 1829.52 |  | 0
16 | 江陽中学校 | 北棟②-2 | 1-3F | 東側階段 |  | - | 5.5 | 220 | 1-F |  | ウォールライト | 1 | FL20 | - | - | 防水型 | - | - | - | - | - | - | 28 | 3 | 3 | 101.64 | 2744.28 | [7 empty] | 0 | 0 | 101.64 | 2744.28 |  | 0
16 | 江陽中学校 | 北棟②-2 | 1-3F | 東側階段 |  | - | 5.5 | 220 | 1-D |  | 逆富士ベースライト | 1 | FHF32 | - | - | - | - | - | - | - | - | - | 36 | 1 | 1 | 43.56 | 1176.12 | [7 empty] | 0 | 0 | 43.56 | 1176.12 |  | 0
16 | 江陽中学校 | 西棟③ | 1F | 木工室 |  | - | 10 | 264 | 5-C |  | 黒板灯 | 1 | FHF32 | - | - | パイプ吊 | - | - | - | - | - | - | 36 | 2 | 2 | 190.08 | 5132.16 | [7 empty] | 0 | 0 | 190.08 | 5132.16 |  | 0
16 | 江陽中学校 | 西棟③ | 1F | 木工室 |  | - | 10 | 264 | 5-B |  | 直付下面開放 | 2 | FHF32 | - | - | - | - | - | - | - | - | - | 36 | 11 | 22 | 2090.88 | 56453.76 | [7 empty] | 0 | 0 | 2090.88 | 56453.76 |  | 0
16 | 江陽中学校 | 西棟③ | 1F | ホール |  | - | 10 | 220 | 5-A32 |  | 逆富士ベースライト | 1 | FHF32 | - | - | - | - | - | - | - | - | - | 36 | 1 | 1 | 79.2 | 2138.4 | [7 empty] | 0 | 0 | 79.2 | 2138.4 |  | 0
16 | 江陽中学校 | 西棟③ | 1F | 準備室 |  | - | 0.5 | 220 | 5-A32 |  | 逆富士ベースライト | 1 | FHF32 | - | - | - | - | - | - | - | - | - | 36 | 2 | 2 | 7.92 | 213.84 | [7 empty] | 0 | 0 | 7.92 | 213.84 |  | 0
16 | 江陽中学校 | 西棟③ | 1F | 金工室 |  | - | 10 | 264 | 4-A42 |  | 逆富士ベースライト | 2 | FL40 | - | - | - | - | - | - | - | - | - | 47 | 11 | 22 | 2729.76 | 73703.52 | [7 empty] | 0 | 0 | 2729.76 | 73703.52 |  | 0
16 | 江陽中学校 | 西棟③ | 1F | 金工室 |  | - | 10 | 264 | 4-A41P |  | 黒板灯 | 1 | FL40 | - | - | パイプ吊 | - | - | - | - | - | - | 47 | 2 | 2 | 248.16 | 6700.32 | [7 empty] | 0 | 0 | 248.16 | 6700.32 |  | 0
16 | 江陽中学校 | 西棟③ | 1F | 機械室 |  | - | 1.8 | 220 | 3-A |  | 黒板灯 | 1 | FL40 | - | - | パイプ吊(舟形) | - | - | - | - | - | - | 47 | 3 | 3 | 55.84 | 1507.68 | [7 empty] | 0 | 0 | 55.84 | 1507.68 |  | 0
16 | 江陽中学校 | 西棟③ | 2F | 家庭科教室(調理) |  | - | 10 | 264 | 3-A |  | 黒板灯 | 1 | FL40 | - | - | パイプ吊(舟形) | - | - | - | - | - | - | 47 | 10 | 10 | 1240.8 | 33501.6 | [7 empty] | 0 | 0 | 1240.8 | 33501.6 |  | 0
16 | 江陽中学校 | 西棟③ | 2F | 家庭科教室(調理) |  | - | 10 | 264 | 5-A32 |  | 逆富士ベースライト | 1 | FHF32 | - | - | - | - | - | - | - | - | - | 36 | 1 | 1 | 95.04 | 2566.08 | [7 empty] | 0 | 0 | 95.04 | 2566.08 |  | 0
16 | 江陽中学校 | 西棟③ | 2F | ホール |  | - | 10 | 220 | 5-A32 |  | 逆富士ベースライト | 1 | FHF32 | - | - | - | - | - | - | - | - | - | 36 | 1 | 1 | 79.2 | 2138.4 | [7 empty] | 0 | 0 | 79.2 | 2138.4 |  | 0
16 | 江陽中学校 | 西棟③ | 2F | 準備室 |  | - | 0.5 | 220 | 5-A32 |  | 逆富士ベースライト | 1 | FHF32 | - | - | - | - | - | - | - | - | - | 36 | 2 | 2 | 7.92 | 213.84 | [7 empty] | 0 | 0 | 7.92 | 213.84 |  | 0
16 | 江陽中学校 | 西棟③ | 2F | 家庭科教室(被服) |  | - | 10 | 264 | 3-A |  | 黒板灯 | 1 | FL40 | - | - | パイプ吊(舟形) | - | - | - | - | - | - | 47 | 12 | 12 | 1488.96 | 40201.92 | [7 empty] | 0 | 0 | 1488.96 | 40201.92 |  | 0
16 | 江陽中学校 | 西棟③ | 2F | 家庭科教室(被服) |  | - | 10 | 264 | 3-C |  | 逆富士ベースライト | 1 | FL20 | - | - | - | - | - | - | - | - | - | 28 | 1 | 1 | 73.92 | 1995.84 | [7 empty] | 0 | 0 | 73.92 | 1995.84 |  | 0
16 | 江陽中学校 | 西棟③ | 1-3F | 階段 |  | - | 5.5 | 220 | 3-C |  | 逆富士ベースライト | 1 | FL20 | - | - | - | - | - | - | - | - | - | 28 | 3 | 3 | 101.64 | 2744.28 | [7 empty] | 0 | 0 | 101.64 | 2744.28 |  | 0
16 | 江陽中学校 | 体育館④-1 | 1F | 渡り廊下 |  | - | 1.8 | 220 | 6-C201WP |  | ウォールライト | 1 | FL20 | - | - | 防水型 | SUS製 | アクリルカバー付 | - | - | - | - | 28 | 2 | 2 | 22.18 | 598.86 | [7 empty] | 0 | 0 | 22.18 | 598.86 |  | 0
16 | 江陽中学校 | 体育館④-1 | 1F | 控室 |  | - | 1.8 | 220 | 6-A322 |  | 逆富士ベースライト | 2 | FHF32 | - | - | - | - | - | - | - | - | - | 36 | 2 | 4 | 57.02 | 1539.54 | [7 empty] | 0 | 0 | 57.02 | 1539.54 |  | 0
16 | 江陽中学校 | 体育館④-1 | 1F | 屋外通路 |  | - | 1.8 | 220 | 6-A161WP |  | 逆富士ベースライト | 1 | FHF16 | - | - | 防水型 | - | - | - | - | - | - | 19 | 1 | 1 | 7.52 | 203.04 | [7 empty] | 0 | 0 | 7.52 | 203.04 |  | 0
16 | 江陽中学校 | 屋外便所⑧ | 1F | 女子便所 |  | - | 1.8 | 220 | 6-A321WP |  | 逆富士ベースライト | 1 | FHF32 | - | - | 防水型 | - | - | - | - | - | - | 36 | 1 | 1 | 14.26 | 385.02 | [7 empty] | 0 | 0 | 14.26 | 385.02 |  | 0
16 | 江陽中学校 | 屋外便所⑧ | 1F | 男子便所 |  | - | 1.8 | 220 | 6-A321WP |  | 逆富士ベースライト | 1 | FHF32 | - | - | 防水型 | - | - | - | - | - | - | 36 | 1 | 1 | 14.26 | 385.02 | [7 empty] | 0 | 0 | 14.26 | 385.02 |  | 0
16 | 江陽中学校 | 屋外便所⑧ | 1F | 男子便所 |  | - | 1.8 | 220 | 6-A161WP |  | 逆富士ベースライト | 1 | FHF16 | - | - | 防水型 | - | - | - | - | - | - | 19 | 1 | 1 | 7.52 | 203.04 | [7 empty] | 0 | 0 | 7.52 | 203.04 |  | 0
16 | 江陽中学校 | 体育館④-2 | 1F | 器具庫 |  | - | 1.8 | 220 | 6-B321G |  | 笠付トラフ形ベースライト | 1 | FHF32 | - | - | ガード付 | - | - | - | - | - | - | 36 | 3 | 3 | 42.77 | 1154.79 | [7 empty] | 0 | 0 | 42.77 | 1154.79 |  | 0
16 | 江陽中学校 | 体育館④-1,2 | 1F | 外壁 |  | - | 20 | 220 | 6-C201WP |  | ウォールライト | 1 | FL20 | - | - | 防水型 | SUS製 | アクリルカバー付 | - | - | - | - | 28 | 4 | 4 | 492.8 | 13305.6 | [7 empty] | 0 | 0 | 492.8 | 13305.6 |  | 0
16 | 江陽中学校 | 体育館④-1 | 2F | ステージ上部 |  | - | 1.8 | 220 | 6-B322 |  | 笠付トラフ形ベースライト | 2 | FHF32 | - | - | - | - | - | - | - | - | - | 36 | 14 | 28 | 399.17 | 10777.59 | [7 empty] | 0 | 0 | 399.17 | 10777.59 |  | 0
16 | 江陽中学校 | 体育館④-1 | 2F | ステージ上部 |  | - | 1.8 | 220 | 7-SP |  | スポットライト | 1 | IL150 | - | - | - | - | - | - | - | - | - | 150 | 6 | 6 | 356.4 | 9622.8 | [7 empty] | 0 | 0 | 356.4 | 9622.8 |  | 0
16 | 江陽中学校 | 体育館④-1 | 2F | 放送室 |  | - | 1.8 | 220 | 6-A322 |  | 逆富士ベースライト | 2 | FHF32 | - | - | - | - | - | - | - | - | - | 36 | 2 | 4 | 57.02 | 1539.54 | [7 empty] | 0 | 0 | 57.02 | 1539.54 |  | 0
16 | 江陽中学校 | 体育館④-1 | 2F | 通路 |  | - | 1.8 | 220 | 6-A161 |  | 逆富士ベースライト | 1 | FHF16 | - | - | - | - | - | - | - | - | - | 19 | 2 | 2 | 15.05 | 406.35 | [7 empty] | 0 | 0 | 15.05 | 406.35 |  | 0
[26 empty] | 0 | 0 | [7 empty] | 0 | 0 | 0 | 0 |  | 0
[26 empty] | 0 | 0 | [7 empty] | 0 | 0 | 0 | 0 |  | 0
[26 empty] | 0 | 0 | [7 empty] | 0 | 0 | 0 | 0 |  | 0
[26 empty] | 0 | 0 | [7 empty] | 0 | 0 | 0 | 0 |  | 0
[26 empty] | 0 | 0 | [7 empty] | 0 | 0 | 0 | 0 |  | 0
[26 empty] | 0 | 0 | [7 empty] | 0 | 0 | 0 | 0 |  | 0
[26 empty] | 0 | 0 | [7 empty] | 0 | 0 | 0 | 0 |  | 0
[26 empty] | 0 | 0 | [7 empty] | 0 | 0 | 0 | 0 |  | 0
[26 empty] | 0 | 0 | [7 empty] | 0 | 0 | 0 | 0 |  | 0
[26 empty] | 0 | 0 | [7 empty] | 0 | 0 | 0 | 0 |  | 0
[26 empty] | 0 | 0 | [7 empty] | 0 | 0 | 0 | 0 |  | 0
[26 empty] | 0 | 0 | [7 empty] | 0 | 0 | 0 | 0 |  | 0
[26 empty] | 0 | 0 | [7 empty] | 0 | 0 | 0 | 0 |  | 0
[26 empty] | 0 | 0 | [7 empty] | 0 | 0 | 0 | 0 |  | 0
[26 empty] | 0 | 0 | [7 empty] | 0 | 0 | 0 | 0 |  | 0
[26 empty] | 0 | 0 | [7 empty] | 0 | 0 | 0 | 0 |  | 0
[26 empty] | 0 | 0 | [7 empty] | 0 | 0 | 0 | 0 |  | 0
[26 empty] | 0 | 0 | [7 empty] | 0 | 0 | 0 | 0 |  | 0
[26 empty] | 0 | 0 | [7 empty] | 0 | 0 | 0 | 0 |  | 0
[26 empty] | 0 | 0 | [7 empty] | 0 | 0 | 0 | 0 |  | 0
[26 empty] | 0 | 0 | [7 empty] | 0 | 0 | 0 | 0 |  | 0
[26 empty] | 0 | 0 | [7 empty] | 0 | 0 | 0 | 0 |  | 0
[26 empty] | 0 | 0 | [7 empty] | 0 | 0 | 0 | 0 |  | 0
[26 empty] | 0 | 0 | [7 empty] | 0 | 0 | 0 | 0 |  | 0
[26 empty] | 0 | 0 | [7 empty] | 0 | 0 | 0 | 0 |  | 0
[26 empty] | 0 | 0 | [7 empty] | 0 | 0 | 0 | 0 |  | 0
[26 empty] | 0 | 0 | [7 empty] | 0 | 0 | 0 | 0 |  | 0
[26 empty] | 0 | 0 | [7 empty] | 0 | 0 | 0 | 0 |  | 0
[26 empty] | 0 | 0 | [7 empty] | 0 | 0 | 0 | 0 |  | 0
[26 empty] | 0 | 0 | [7 empty] | 0 | 0 | 0 | 0 |  | 0
[26 empty] | 0 | 0 | [7 empty] | 0 | 0 | 0 | 0 |  | 0
[26 empty] | 0 | 0 | [7 empty] | 0 | 0 | 0 | 0 |  | 0
[26 empty] | 0 | 0 | [7 empty] | 0 | 0 | 0 | 0 |  | 0
[26 empty] | 0 | 0 | [7 empty] | 0 | 0 | 0 | 0 |  | 0
[26 empty] | 0 | 0 | [7 empty] | 0 | 0 | 0 | 0 |  | 0
[26 empty] | 0 | 0 | [7 empty] | 0 | 0 | 0 | 0 |  | 0
[26 empty] | 0 | 0 | [7 empty] | 0 | 0 | 0 | 0 |  | 0
[26 empty] | 0 | 0 | [7 empty] | 0 | 0 | 0 | 0 |  | 0
[26 empty] | 0 | 0 | [7 empty] | 0 | 0 | 0 | 0 |  | 0
[26 empty] | 0 | 0 | [7 empty] | 0 | 0 | 0 | 0 |  | 0
[26 empty] | 0 | 0 | [7 empty] | 0 | 0 | 0 | 0 |  | 0
[26 empty] | 0 | 0 | [7 empty] | 0 | 0 | 0 | 0 |  | 0
[26 empty] | 0 | 0 | [7 empty] | 0 | 0 | 0 | 0 |  | 0
[26 empty] | 0 | 0 | [7 empty] | 0 | 0 | 0 | 0 |  | 0
[26 empty] | 0 | 0 | [7 empty] | 0 | 0 | 0 | 0 |  | 0
[26 empty] | 0 | 0 | [7 empty] | 0 | 0 | 0 | 0 |  | 0
[26 empty] | 0 | 0 | [7 empty] | 0 | 0 | 0 | 0 |  | 0
[26 empty] | 0 | 0 | [7 empty] | 0 | 0 | 0 | 0 |  | 0
[26 empty] | 0 | 0 | [7 empty] | 0 | 0 | 0 | 0 |  | 0
[26 empty] | 0 | 0 | [7 empty] | 0 | 0 | 0 | 0 |  | 0
[26 empty] | 0 | 0 | [7 empty] | 0 | 0 | 0 | 0 |  | 0
[26 empty] | 0 | 0 | [7 empty] | 0 | 0 | 0 | 0 |  | 0
[26 empty] | 0 | 0 | [7 empty] | 0 | 0 | 0 | 0 |  | 0
[26 empty] | 0 | 0 | [7 empty] | 0 | 0 | 0 | 0 |  | 0
[26 empty] | 0 | 0 | [7 empty] | 0 | 0 | 0 | 0 |  | 0
[26 empty] | 0 | 0 | [7 empty] | 0 | 0 | 0 | 0 |  | 0
[26 empty] | 0 | 0 | [7 empty] | 0 | 0 | 0 | 0 |  | 0
[26 empty] | 0 | 0 | [7 empty] | 0 | 0 | 0 | 0 |  | 0
[26 empty] | 0 | 0 | [7 empty] | 0 | 0 | 0 | 0 |  | 0
[26 empty] | 0 | 0 | [7 empty] | 0 | 0 | 0 | 0 |  | 0
[26 empty] | 0 | 0 | [7 empty] | 0 | 0 | 0 | 0 |  | 0
[26 empty] | 0 | 0 | [7 empty] | 0 | 0 | 0 | 0 |  | 0
[26 empty] | 0 | 0 | [7 empty] | 0 | 0 | 0 | 0 |  | 0
[26 empty] | 0 | 0 | [7 empty] | 0 | 0 | 0 | 0 |  | 0
[26 empty] | 0 | 0 | [7 empty] | 0 | 0 | 0 | 0 |  | 0
[26 empty] | 0 | 0 | [7 empty] | 0 | 0 | 0 | 0 |  | 0
[26 empty] | 0 | 0 | [7 empty] | 0 | 0 | 0 | 0 |  | 0
[26 empty] | 0 | 0 | [7 empty] | 0 | 0 | 0 | 0 |  | 0
[26 empty] | 0 | 0 | [7 empty] | 0 | 0 | 0 | 0 |  | 0
[26 empty] | 0 | 0 | [7 empty] | 0 | 0 | 0 | 0 |  | 0
[26 empty] | 0 | 0 | [7 empty] | 0 | 0 | 0 | 0 |  | 0
[26 empty] | 0 | 0 | [7 empty] | 0 | 0 | 0 | 0 |  | 0
[26 empty] | 0 | 0 | [7 empty] | 0 | 0 | 0 | 0 |  | 0
[26 empty] | 0 | 0 | [7 empty] | 0 | 0 | 0 | 0 |  | 0
[26 empty] | 0 | 0 | [7 empty] | 0 | 0 | 0 | 0 |  | 0
[26 empty] | 0 | 0 | [7 empty] | 0 | 0 | 0 | 0 |  | 0
[26 empty] | 0 | 0 | [7 empty] | 0 | 0 | 0 | 0 |  | 0
[26 empty] | 0 | 0 | [7 empty] | 0 | 0 | 0 | 0 |  | 0
[26 empty] | 0 | 0 | [7 empty] | 0 | 0 | 0 | 0 |  | 0
[26 empty] | 0 | 0 | [7 empty] | 0 | 0 | 0 | 0 |  | 0
[26 empty] | 0 | 0 | [7 empty] | 0 | 0 | 0 | 0 |  | 0
[26 empty] | 0 | 0 | [7 empty] | 0 | 0 | 0 | 0 |  | 0
[26 empty] | 0 | 0 | [7 empty] | 0 | 0 | 0 | 0 |  | 0
[26 empty] | 0 | 0 | [7 empty] | 0 | 0 | 0 | 0 |  | 0
[26 empty] | 0 | 0 | [7 empty] | 0 | 0 | 0 | 0 |  | 0
[26 empty] | 0 | 0 | [7 empty] | 0 | 0 | 0 | 0 |  | 0
[26 empty] | 0 | 0 | [7 empty] | 0 | 0 | 0 | 0 |  | 0
[26 empty] | 0 | 0 | [7 empty] | 0 | 0 | 0 | 0 |  | 0
[26 empty] | 0 | 0 | [7 empty] | 0 | 0 | 0 | 0 |  | 0
[26 empty] | 0 | 0 | [7 empty] | 0 | 0 | 0 | 0 |  | 0
[26 empty] | 0 | 0 | [7 empty] | 0 | 0 | 0 | 0 |  | 0
[26 empty] | 0 | 0 | [7 empty] | 0 | 0 | 0 | 0 |  | 0
[26 empty] | 0 | 0 | [7 empty] | 0 | 0 | 0 | 0 |  | 0
[26 empty] | 0 | 0 | [7 empty] | 0 | 0 | 0 | 0 |  | 0
[26 empty] | 0 | 0 | [7 empty] | 0 | 0 | 0 | 0 |  | 0
[26 empty] | 0 | 0 | [7 empty] | 0 | 0 | 0 | 0 |  | 0
[26 empty] | 0 | 0 | [7 empty] | 0 | 0 | 0 | 0 |  | 0
[26 empty] | 0 | 0 | [7 empty] | 0 | 0 | 0 | 0 |  | 0
[26 empty] | 0 | 0 | [7 empty] | 0 | 0 | 0 | 0 |  | 0
[26 empty] | 0 | 0 | [7 empty] | 0 | 0 | 0 | 0 |  | 0
[26 empty] | 0 | 0 | [7 empty] | 0 | 0 | 0 | 0 |  | 0
[26 empty] | 0 | 0 | [7 empty] | 0 | 0 | 0 | 0 |  | 0
[26 empty] | 0 | 0 | [7 empty] | 0 | 0 | 0 | 0 |  | 0
[26 empty] | 0 | 0 | [7 empty] | 0 | 0 | 0 | 0 |  | 0
[26 empty] | 0 | 0 | [7 empty] | 0 | 0 | 0 | 0 |  | 0
[26 empty] | 0 | 0 | [7 empty] | 0 | 0 | 0 | 0 |  | 0
[26 empty] | 0 | 0 | [7 empty] | 0 | 0 | 0 | 0 |  | 0
[26 empty] | 0 | 0 | [7 empty] | 0 | 0 | 0 | 0 |  | 0
[26 empty] | 0 | 0 | [7 empty] | 0 | 0 | 0 | 0 |  | 0
[26 empty] | 0 | 0 | [7 empty] | 0 | 0 | 0 | 0 |  | 0
[26 empty] | 0 | 0 | [7 empty] | 0 | 0 | 0 | 0 |  | 0
[26 empty] | 0 | 0 | [7 empty] | 0 | 0 | 0 | 0 |  | 0
[26 empty] | 0 | 0 | [7 empty] | 0 | 0 | 0 | 0 |  | 0
[26 empty] | 0 | 0 | [7 empty] | 0 | 0 | 0 | 0 |  | 0
[26 empty] | 0 | 0 | [7 empty] | 0 | 0 | 0 | 0 |  | 0
[26 empty] | 0 | 0 | [7 empty] | 0 | 0 | 0 | 0 |  | 0
[26 empty] | 0 | 0 | [7 empty] | 0 | 0 | 0 | 0 |  | 0
[26 empty] | 0 | 0 | [7 empty] | 0 | 0 | 0 | 0 |  | 0
[26 empty] | 0 | 0 | [7 empty] | 0 | 0 | 0 | 0 |  | 0
[26 empty] | 0 | 0 | [7 empty] | 0 | 0 | 0 | 0 |  | 0
[26 empty] | 0 | 0 | [7 empty] | 0 | 0 | 0 | 0 |  | 0
[26 empty] | 0 | 0 | [7 empty] | 0 | 0 | 0 | 0 |  | 0
[26 empty] | 0 | 0 | [7 empty] | 0 | 0 | 0 | 0 |  | 0
[26 empty] | 0 | 0 | [7 empty] | 0 | 0 | 0 | 0 |  | 0
[26 empty] | 0 | 0 | [7 empty] | 0 | 0 | 0 | 0 |  | 0
[26 empty] | 0 | 0 | [7 empty] | 0 | 0 | 0 | 0 |  | 0
[26 empty] | 0 | 0 | [7 empty] | 0 | 0 | 0 | 0 |  | 0
[26 empty] | 0 | 0 | [7 empty] | 0 | 0 | 0 | 0 |  | 0
[26 empty] | 0 | 0 | [7 empty] | 0 | 0 | 0 | 0 |  | 0
[26 empty] | 0 | 0 | [7 empty] | 0 | 0 | 0 | 0 |  | 0
[26 empty] | 0 | 0 | [7 empty] | 0 | 0 | 0 | 0 |  | 0
[26 empty] | 0 | 0 | [7 empty] | 0 | 0 | 0 | 0 |  | 0
[26 empty] | 0 | 0 | [7 empty] | 0 | 0 | 0 | 0 |  | 0
[26 empty] | 0 | 0 | [7 empty] | 0 | 0 | 0 | 0 |  | 0
[26 empty] | 0 | 0 | [7 empty] | 0 | 0 | 0 | 0 |  | 0
[26 empty] | 0 | 0 | [7 empty] | 0 | 0 | 0 | 0 |  | 0
[26 empty] | 0 | 0 | [7 empty] | 0 | 0 | 0 | 0 |  | 0
[26 empty] | 0 | 0 | [7 empty] | 0 | 0 | 0 | 0 |  | 0
[26 empty] | 0 | 0 | [7 empty] | 0 | 0 | 0 | 0 |  | 0
[26 empty] | 0 | 0 | [7 empty] | 0 | 0 | 0 | 0 |  | 0
[26 empty] | 0 | 0 | [7 empty] | 0 | 0 | 0 | 0 |  | 0
[26 empty] | 0 | 0 | [7 empty] | 0 | 0 | 0 | 0 |  | 0
[26 empty] | 0 | 0 | [7 empty] | 0 | 0 | 0 | 0 |  | 0
[26 empty] | 0 | 0 | [7 empty] | 0 | 0 | 0 | 0 |  | 0
[26 empty] | 0 | 0 | [7 empty] | 0 | 0 | 0 | 0 |  | 0
[26 empty] | 0 | 0 | [7 empty] | 0 | 0 | 0 | 0 |  | 0
[26 empty] | 0 | 0 | [7 empty] | 0 | 0 | 0 | 0 |  | 0
[26 empty] | 0 | 0 | [7 empty] | 0 | 0 | 0 | 0 |  | 0
[26 empty] | 0 | 0 | [7 empty] | 0 | 0 | 0 | 0 |  | 0
[26 empty] | 0 | 0 | [7 empty] | 0 | 0 | 0 | 0 |  | 0
[26 empty] | 0 | 0 | [7 empty] | 0 | 0 | 0 | 0 |  | 0
[26 empty] | 0 | 0 | [7 empty] | 0 | 0 | 0 | 0 |  | 0
[26 empty] | 0 | 0 | [7 empty] | 0 | 0 | 0 | 0 |  | 0
[26 empty] | 0 | 0 | [7 empty] | 0 | 0 | 0 | 0 |  | 0
[26 empty] | 0 | 0 | [7 empty] | 0 | 0 | 0 | 0 |  | 0
[26 empty] | 0 | 0 | [7 empty] | 0 | 0 | 0 | 0 |  | 0
[26 empty] | 0 | 0 | [7 empty] | 0 | 0 | 0 | 0 |  | 0
[26 empty] | 0 | 0 | [7 empty] | 0 | 0 | 0 | 0 |  | 0
[26 empty] | 0 | 0 | [7 empty] | 0 | 0 | 0 | 0 |  | 0
[26 empty] | 0 | 0 | [7 empty] | 0 | 0 | 0 | 0 |  | 0
[26 empty] | 0 | 0 | [7 empty] | 0 | 0 | 0 | 0 |  | 0
[26 empty] | 0 | 0 | [7 empty] | 0 | 0 | 0 | 0 |  | 0
[26 empty] | 0 | 0 | [7 empty] | 0 | 0 | 0 | 0 |  | 0
[26 empty] | 0 | 0 | [7 empty] | 0 | 0 | 0 | 0 |  | 0
[26 empty] | 0 | 0 | [7 empty] | 0 | 0 | 0 | 0 |  | 0
[26 empty] | 0 | 0 | [7 empty] | 0 | 0 | 0 | 0 |  | 0
[26 empty] | 0 | 0 | [7 empty] | 0 | 0 | 0 | 0 |  | 0
[26 empty] | 0 | 0 | [7 empty] | 0 | 0 | 0 | 0 |  | 0
[26 empty] | 0 | 0 | [7 empty] | 0 | 0 | 0 | 0 |  | 0
[26 empty] | 0 | 0 | [7 empty] | 0 | 0 | 0 | 0 |  | 0
[26 empty] | 0 | 0 | [7 empty] | 0 | 0 | 0 | 0 |  | 0
[26 empty] | 0 | 0 | [7 empty] | 0 | 0 | 0 | 0 |  | 0
[26 empty] | 0 | 0 | [7 empty] | 0 | 0 | 0 | 0 |  | 0
[26 empty] | 0 | 0 | [7 empty] | 0 | 0 | 0 | 0 |  | 0
[26 empty] | 0 | 0 | [7 empty] | 0 | 0 | 0 | 0 |  | 0
[26 empty] | 0 | 0 | [7 empty] | 0 | 0 | 0 | 0 |  | 0
[26 empty] | 0 | 0 | [7 empty] | 0 | 0 | 0 | 0 |  | 0
[26 empty] | 0 | 0 | [7 empty] | 0 | 0 | 0 | 0 |  | 0
[26 empty] | 0 | 0 | [7 empty] | 0 | 0 | 0 | 0 |  | 0
[26 empty] | 0 | 0 | [7 empty] | 0 | 0 | 0 | 0 |  | 0
[26 empty] | 0 | 0 | [7 empty] | 0 | 0 | 0 | 0 |  | 0
[26 empty] | 0 | 0 | [7 empty] | 0 | 0 | 0 | 0 |  | 0
[26 empty] | 0 | 0 | [7 empty] | 0 | 0 | 0 | 0 |  | 0
[26 empty] | 0 | 0 | [7 empty] | 0 | 0 | 0 | 0 |  | 0
[26 empty] | 0 | 0 | [7 empty] | 0 | 0 | 0 | 0 |  | 0
[26 empty] | 0 | 0 | [7 empty] | 0 | 0 | 0 | 0 |  | 0
[26 empty] | 0 | 0 | [7 empty] | 0 | 0 | 0 | 0 |  | 0
[26 empty] | 0 | 0 | [7 empty] | 0 | 0 | 0 | 0 |  | 0
[26 empty] | 0 | 0 | [7 empty] | 0 | 0 | 0 | 0 |  | 0
[26 empty] | 0 | 0 | [7 empty] | 0 | 0 | 0 | 0 |  | 0
[26 empty] | 0 | 0 | [7 empty] | 0 | 0 | 0 | 0 |  | 0
[26 empty] | 0 | 0 | [7 empty] | 0 | 0 | 0 | 0 |  | 0
[26 empty] | 0 | 0 | [7 empty] | 0 | 0 | 0 | 0 |  | 0
[26 empty] | 0 | 0 | [7 empty] | 0 | 0 | 0 | 0 |  | 0
[26 empty] | 0 | 0 | [7 empty] | 0 | 0 | 0 | 0 |  | 0
[26 empty] | 0 | 0 | [7 empty] | 0 | 0 | 0 | 0 |  | 0
[26 empty] | 0 | 0 | [7 empty] | 0 | 0 | 0 | 0 |  | 0
[26 empty] | 0 | 0 | [7 empty] | 0 | 0 | 0 | 0 |  | 0
[26 empty] | 0 | 0 | [7 empty] | 0 | 0 | 0 | 0 |  | 0
[26 empty] | 0 | 0 | [7 empty] | 0 | 0 | 0 | 0 |  | 0
[26 empty] | 0 | 0 | [7 empty] | 0 | 0 | 0 | 0 |  | 0
[26 empty] | 0 | 0 | [7 empty] | 0 | 0 | 0 | 0 |  | 0
[26 empty] | 0 | 0 | [7 empty] | 0 | 0 | 0 | 0 |  | 0
[26 empty] | 0 | 0 | [7 empty] | 0 | 0 | 0 | 0 |  | 0
[26 empty] | 0 | 0 | [7 empty] | 0 | 0 | 0 | 0 |  | 0
[26 empty] | 0 | 0 | [7 empty] | 0 | 0 | 0 | 0 |  | 0
[26 empty] | 0 | 0 | [7 empty] | 0 | 0 | 0 | 0 |  | 0
[26 empty] | 0 | 0 | [7 empty] | 0 | 0 | 0 | 0 |  | 0
[26 empty] | 0 | 0 | [7 empty] | 0 | 0 | 0 | 0 |  | 0
[26 empty] | 0 | 0 | [7 empty] | 0 | 0 | 0 | 0 |  | 0
[26 empty] | 0 | 0 | [7 empty] | 0 | 0 | 0 | 0 |  | 0
[26 empty] | 0 | 0 | [7 empty] | 0 | 0 | 0 | 0 |  | 0
[26 empty] | 0 | 0 | [7 empty] | 0 | 0 | 0 | 0 |  | 0
[26 empty] | 0 | 0 | [7 empty] | 0 | 0 | 0 | 0 |  | 0
[26 empty] | 0 | 0 | [7 empty] | 0 | 0 | 0 | 0 |  | 0
[26 empty] | 0 | 0 | [7 empty] | 0 | 0 | 0 | 0 |  | 0
[26 empty] | 0 | 0 | [7 empty] | 0 | 0 | 0 | 0 |  | 0
[26 empty] | 0 | 0 | [7 empty] | 0 | 0 | 0 | 0 |  | 0
[26 empty] | 0 | 0 | [7 empty] | 0 | 0 | 0 | 0 |  | 0
[26 empty] | 0 | 0 | [7 empty] | 0 | 0 | 0 | 0 |  | 0
[26 empty] | 0 | 0 | [7 empty] | 0 | 0 | 0 | 0 |  | 0
[26 empty] | 0 | 0 | [7 empty] | 0 | 0 | 0 | 0 |  | 0
[26 empty] | 0 | 0 | [7 empty] | 0 | 0 | 0 | 0 |  | 0
[26 empty] | 0 | 0 | [7 empty] | 0 | 0 | 0 | 0 |  | 0
[26 empty] | 0 | 0 | [7 empty] | 0 | 0 | 0 | 0 |  | 0
[26 empty] | 0 | 0 | [7 empty] | 0 | 0 | 0 | 0 |  | 0
[26 empty] | 0 | 0 | [7 empty] | 0 | 0 | 0 | 0 |  | 0
[26 empty] | 0 | 0 | [7 empty] | 0 | 0 | 0 | 0 |  | 0
[26 empty] | 0 | 0 | [7 empty] | 0 | 0 | 0 | 0 |  | 0
[26 empty] | 0 | 0 | [7 empty] | 0 | 0 | 0 | 0 |  | 0
[26 empty] | 0 | 0 | [7 empty] | 0 | 0 | 0 | 0 |  | 0
[26 empty] | 0 | 0 | [7 empty] | 0 | 0 | 0 | 0 |  | 0
[26 empty] | 0 | 0 | [7 empty] | 0 | 0 | 0 | 0 |  | 0
[26 empty] | 0 | 0 | [7 empty] | 0 | 0 | 0 | 0 |  | 0
[26 empty] | 0 | 0 | [7 empty] | 0 | 0 | 0 | 0 |  | 0
[26 empty] | 0 | 0 | [7 empty] | 0 | 0 | 0 | 0 |  | 0
[26 empty] | 0 | 0 | [7 empty] | 0 | 0 | 0 | 0 |  | 0
[26 empty] | 0 | 0 | [7 empty] | 0 | 0 | 0 | 0 |  | 0
[26 empty] | 0 | 0 | [7 empty] | 0 | 0 | 0 | 0 |  | 0
[26 empty] | 0 | 0 | [7 empty] | 0 | 0 | 0 | 0 |  | 0
[26 empty] | 0 | 0 | [7 empty] | 0 | 0 | 0 | 0 |  | 0
[26 empty] | 0 | 0 | [7 empty] | 0 | 0 | 0 | 0 |  | 0
[26 empty] | 0 | 0 | [7 empty] | 0 | 0 | 0 | 0 |  | 0
[26 empty] | 0 | 0 | [7 empty] | 0 | 0 | 0 | 0 |  | 0
[26 empty] | 0 | 0 | [7 empty] | 0 | 0 | 0 | 0 |  | 0
[26 empty] | 0 | 0 | [7 empty] | 0 | 0 | 0 | 0 |  | 0
[26 empty] | 0 | 0 | [7 empty] | 0 | 0 | 0 | 0 |  | 0
[26 empty] | 0 | 0 | [7 empty] | 0 | 0 | 0 | 0 |  | 0
[26 empty] | 0 | 0 | [7 empty] | 0 | 0 | 0 | 0 |  | 0
[26 empty] | 0 | 0 | [7 empty] | 0 | 0 | 0 | 0 |  | 0
[26 empty] | 0 | 0 | [7 empty] | 0 | 0 | 0 | 0 |  | 0
[26 empty] | 0 | 0 | [7 empty] | 0 | 0 | 0 | 0 |  | 0
[26 empty] | 0 | 0 | [7 empty] | 0 | 0 | 0 | 0 |  | 0
[26 empty] | 0 | 0 | [7 empty] | 0 | 0 | 0 | 0 |  | 0
[26 empty] | 0 | 0 | [7 empty] | 0 | 0 | 0 | 0 |  | 0
[26 empty] | 0 | 0 | [7 empty] | 0 | 0 | 0 | 0 |  | 0
[26 empty] | 0 | 0 | [7 empty] | 0 | 0 | 0 | 0 |  | 0
[26 empty] | 0 | 0 | [7 empty] | 0 | 0 | 0 | 0 |  | 0
[26 empty] | 0 | 0 | [7 empty] | 0 | 0 | 0 | 0 |  | 0
[26 empty] | 0 | 0 | [7 empty] | 0 | 0 | 0 | 0 |  | 0
[26 empty] | 0 | 0 | [7 empty] | 0 | 0 | 0 | 0 |  | 0
[26 empty] | 0 | 0 | [7 empty] | 0 | 0 | 0 | 0 |  | 0
[26 empty] | 0 | 0 | [7 empty] | 0 | 0 | 0 | 0 |  | 0
[26 empty] | 0 | 0 | [7 empty] | 0 | 0 | 0 | 0 |  | 0
[26 empty] | 0 | 0 | [7 empty] | 0 | 0 | 0 | 0 |  | 0
[26 empty] | 0 | 0 | [7 empty] | 0 | 0 | 0 | 0 |  | 0
[26 empty] | 0 | 0 | [7 empty] | 0 | 0 | 0 | 0 |  | 0
[26 empty] | 0 | 0 | [7 empty] | 0 | 0 | 0 | 0 |  | 0
[26 empty] | 0 | 0 | [7 empty] | 0 | 0 | 0 | 0 |  | 0
[26 empty] | 0 | 0 | [7 empty] | 0 | 0 | 0 | 0 |  | 0
[26 empty] | 0 | 0 | [7 empty] | 0 | 0 | 0 | 0 |  | 0
[26 empty] | 0 | 0 | [7 empty] | 0 | 0 | 0 | 0 |  | 0
[26 empty] | 0 | 0 | [7 empty] | 0 | 0 | 0 | 0 |  | 0
[26 empty] | 0 | 0 | [7 empty] | 0 | 0 | 0 | 0 |  | 0
[26 empty] | 0 | 0 | [7 empty] | 0 | 0 | 0 | 0 |  | 0
[26 empty] | 0 | 0 | [7 empty] | 0 | 0 | 0 | 0 |  | 0
[26 empty] | 0 | 0 | [7 empty] | 0 | 0 | 0 | 0 |  | 0
[26 empty] | 0 | 0 | [7 empty] | 0 | 0 | 0 | 0 |  | 0
[26 empty] | 0 | 0 | [7 empty] | 0 | 0 | 0 | 0 |  | 0
[26 empty] | 0 | 0 | [7 empty] | 0 | 0 | 0 | 0 |  | 0
[26 empty] | 0 | 0 | [7 empty] | 0 | 0 | 0 | 0 |  | 0
[26 empty] | 0 | 0 | [7 empty] | 0 | 0 | 0 | 0 |  | 0
[26 empty] | 0 | 0 | [7 empty] | 0 | 0 | 0 | 0 |  | 0
[26 empty] | 0 | 0 | [7 empty] | 0 | 0 | 0 | 0 |  | 0
[26 empty] | 0 | 0 | [7 empty] | 0 | 0 | 0 | 0 |  | 0
[26 empty] | 0 | 0 | [7 empty] | 0 | 0 | 0 | 0 |  | 0
[26 empty] | 0 | 0 | [7 empty] | 0 | 0 | 0 | 0 |  | 0
[26 empty] | 0 | 0 | [7 empty] | 0 | 0 | 0 | 0 |  | 0
[26 empty] | 0 | 0 | [7 empty] | 0 | 0 | 0 | 0 |  | 0
[26 empty] | 0 | 0 | [7 empty] | 0 | 0 | 0 | 0 |  | 0
[26 empty] | 0 | 0 | [7 empty] | 0 | 0 | 0 | 0 |  | 0
[26 empty] | 0 | 0 | [7 empty] | 0 | 0 | 0 | 0 |  | 0
[26 empty] | 0 | 0 | [7 empty] | 0 | 0 | 0 | 0 |  | 0
[26 empty] | 0 | 0 | [7 empty] | 0 | 0 | 0 | 0 |  | 0
[26 empty] | 0 | 0 | [7 empty] | 0 | 0 | 0 | 0 |  | 0
[26 empty] | 0 | 0 | [7 empty] | 0 | 0 | 0 | 0 |  | 0
[26 empty] | 0 | 0 | [7 empty] | 0 | 0 | 0 | 0 |  | 0
[26 empty] | 0 | 0 | [7 empty] | 0 | 0 | 0 | 0 |  | 0
[26 empty] | 0 | 0 | [7 empty] | 0 | 0 | 0 | 0 |  | 0
[26 empty] | 0 | 0 | [7 empty] | 0 | 0 | 0 | 0 |  | 0
[26 empty] | 0 | 0 | [7 empty] | 0 | 0 | 0 | 0 |  | 0
[26 empty] | 0 | 0 | [7 empty] | 0 | 0 | 0 | 0 |  | 0
[26 empty] | 0 | 0 | [7 empty] | 0 | 0 | 0 | 0 |  | 0
[26 empty] | 0 | 0 | [7 empty] | 0 | 0 | 0 | 0 |  | 0
[26 empty] | 0 | 0 | [7 empty] | 0 | 0 | 0 | 0 |  | 0
[26 empty] | 0 | 0 | [7 empty] | 0 | 0 | 0 | 0 |  | 0
[26 empty] | 0 | 0 | [7 empty] | 0 | 0 | 0 | 0 |  | 0
[26 empty] | 0 | 0 | [7 empty] | 0 | 0 | 0 | 0 |  | 0
[26 empty] | 0 | 0 | [7 empty] | 0 | 0 | 0 | 0 |  | 0
[26 empty] | 0 | 0 | [7 empty] | 0 | 0 | 0 | 0 |  | 0
[26 empty] | 0 | 0 | [7 empty] | 0 | 0 | 0 | 0 |  | 0
[26 empty] | 0 | 0 | [7 empty] | 0 | 0 | 0 | 0 |  | 0
[26 empty] | 0 | 0 | [7 empty] | 0 | 0 | 0 | 0 |  | 0
[26 empty] | 0 | 0 | [7 empty] | 0 | 0 | 0 | 0 |  | 0
[26 empty] | 0 | 0 | [7 empty] | 0 | 0 | 0 | 0 |  | 0
[26 empty] | 0 | 0 | [7 empty] | 0 | 0 | 0 | 0 |  | 0
[26 empty] | 0 | 0 | [7 empty] | 0 | 0 | 0 | 0 |  | 0
[26 empty] | 0 | 0 | [7 empty] | 0 | 0 | 0 | 0 |  | 0
[26 empty] | 0 | 0 | [7 empty] | 0 | 0 | 0 | 0 |  | 0
[26 empty] | 0 | 0 | [7 empty] | 0 | 0 | 0 | 0 |  | 0
[26 empty] | 0 | 0 | [7 empty] | 0 | 0 | 0 | 0 |  | 0
[26 empty] | 0 | 0 | [7 empty] | 0 | 0 | 0 | 0 |  | 0
[26 empty] | 0 | 0 | [7 empty] | 0 | 0 | 0 | 0 |  | 0
[26 empty] | 0 | 0 | [7 empty] | 0 | 0 | 0 | 0 |  | 0
[26 empty] | 0 | 0 | [7 empty] | 0 | 0 | 0 | 0 |  | 0
[26 empty] | 0 | 0 | [7 empty] | 0 | 0 | 0 | 0 |  | 0
[26 empty] | 0 | 0 | [7 empty] | 0 | 0 | 0 | 0 |  | 0
[26 empty] | 0 | 0 | [7 empty] | 0 | 0 | 0 | 0 |  | 0
[26 empty] | 0 | 0 | [7 empty] | 0 | 0 | 0 | 0 |  | 0
[26 empty] | 0 | 0 | [7 empty] | 0 | 0 | 0 | 0 |  | 0
[26 empty] | 0 | 0 | [7 empty] | 0 | 0 | 0 | 0 |  | 0
[26 empty] | 0 | 0 | [7 empty] | 0 | 0 | 0 | 0 |  | 0
[26 empty] | 0 | 0 | [7 empty] | 0 | 0 | 0 | 0 |  | 0
[26 empty] | 0 | 0 | [7 empty] | 0 | 0 | 0 | 0 |  | 0
[26 empty] | 0 | 0 | [7 empty] | 0 | 0 | 0 | 0 |  | 0
[26 empty] | 0 | 0 | [7 empty] | 0 | 0 | 0 | 0 |  | 0
[26 empty] | 0 | 0 | [7 empty] | 0 | 0 | 0 | 0 |  | 0
[26 empty] | 0 | 0 | [7 empty] | 0 | 0 | 0 | 0 |  | 0
[26 empty] | 0 | 0 | [7 empty] | 0 | 0 | 0 | 0 |  | 0
[26 empty] | 0 | 0 | [7 empty] | 0 | 0 | 0 | 0 |  | 0
[26 empty] | 0 | 0 | [7 empty] | 0 | 0 | 0 | 0 |  | 0
[26 empty] | 0 | 0 | [7 empty] | 0 | 0 | 0 | 0 |  | 0
[26 empty] | 0 | 0 | [7 empty] | 0 | 0 | 0 | 0 |  | 0
[26 empty] | 0 | 0 | [7 empty] | 0 | 0 | 0 | 0 |  | 0
[26 empty] | 0 | 0 | [7 empty] | 0 | 0 | 0 | 0 |  | 0
[26 empty] | 0 | 0 | [7 empty] | 0 | 0 | 0 | 0 |  | 0
[26 empty] | 0 | 0 | [7 empty] | 0 | 0 | 0 | 0 |  | 0
[26 empty] | 0 | 0 | [7 empty] | 0 | 0 | 0 | 0 |  | 0
[26 empty] | 0 | 0 | [7 empty] | 0 | 0 | 0 | 0 |  | 0
[26 empty] | 0 | 0 | [7 empty] | 0 | 0 | 0 | 0 |  | 0
[26 empty] | 0 | 0 | [7 empty] | 0 | 0 | 0 | 0 |  | 0
[26 empty] | 0 | 0 | [7 empty] | 0 | 0 | 0 | 0 |  | 0
[26 empty] | 0 | 0 | [7 empty] | 0 | 0 | 0 | 0 |  | 0
[26 empty] | 0 | 0 | [7 empty] | 0 | 0 | 0 | 0 |  | 0
[26 empty] | 0 | 0 | [7 empty] | 0 | 0 | 0 | 0 |  | 0
[26 empty] | 0 | 0 | [7 empty] | 0 | 0 | 0 | 0 |  | 0
[26 empty] | 0 | 0 | [7 empty] | 0 | 0 | 0 | 0 |  | 0
[26 empty] | 0 | 0 | [7 empty] | 0 | 0 | 0 | 0 |  | 0
[26 empty] | 0 | 0 | [7 empty] | 0 | 0 | 0 | 0 |  | 0
[26 empty] | 0 | 0 | [7 empty] | 0 | 0 | 0 | 0 |  | 0
[26 empty] | 0 | 0 | [7 empty] | 0 | 0 | 0 | 0 |  | 0
[26 empty] | 0 | 0 | [7 empty] | 0 | 0 | 0 | 0 |  | 0
[26 empty] | 0 | 0 | [7 empty] | 0 | 0 | 0 | 0 |  | 0
[26 empty] | 0 | 0 | [7 empty] | 0 | 0 | 0 | 0 |  | 0
[26 empty] | 0 | 0 | [7 empty] | 0 | 0 | 0 | 0 |  | 0
[26 empty] | 0 | 0 | [7 empty] | 0 | 0 | 0 | 0 |  | 0
[26 empty] | 0 | 0 | [7 empty] | 0 | 0 | 0 | 0 |  | 0
[26 empty] | 0 | 0 | [7 empty] | 0 | 0 | 0 | 0 |  | 0
[26 empty] | 0 | 0 | [7 empty] | 0 | 0 | 0 | 0 |  | 0
[26 empty] | 0 | 0 | [7 empty] | 0 | 0 | 0 | 0 |  | 0
[26 empty] | 0 | 0 | [7 empty] | 0 | 0 | 0 | 0 |  | 0
[26 empty] | 0 | 0 | [7 empty] | 0 | 0 | 0 | 0 |  | 0
[26 empty] | 0 | 0 | [7 empty] | 0 | 0 | 0 | 0 |  | 0
[26 empty] | 0 | 0 | [7 empty] | 0 | 0 | 0 | 0 |  | 0
[26 empty] | 0 | 0 | [7 empty] | 0 | 0 | 0 | 0 |  | 0
[26 empty] | 0 | 0 | [7 empty] | 0 | 0 | 0 | 0 |  | 0
[26 empty] | 0 | 0 | [7 empty] | 0 | 0 | 0 | 0 |  | 0
[26 empty] | 0 | 0 | [7 empty] | 0 | 0 | 0 | 0 |  | 0
[26 empty] | 0 | 0 | [7 empty] | 0 | 0 | 0 | 0 |  | 0
[26 empty] | 0 | 0 | [7 empty] | 0 | 0 | 0 | 0 |  | 0
[26 empty] | 0 | 0 | [7 empty] | 0 | 0 | 0 | 0 |  | 0
[26 empty] | 0 | 0 | [7 empty] | 0 | 0 | 0 | 0 |  | 0
[26 empty] | 0 | 0 | [7 empty] | 0 | 0 | 0 | 0 |  | 0
[26 empty] | 0 | 0 | [7 empty] | 0 | 0 | 0 | 0 |  | 0
[26 empty] | 0 | 0 | [7 empty] | 0 | 0 | 0 | 0 |  | 0
[26 empty] | 0 | 0 | [7 empty] | 0 | 0 | 0 | 0 |  | 0
[26 empty] | 0 | 0 | [7 empty] | 0 | 0 | 0 | 0 |  | 0
[26 empty] | 0 | 0 | [7 empty] | 0 | 0 | 0 | 0 |  | 0
[26 empty] | 0 | 0 | [7 empty] | 0 | 0 | 0 | 0 |  | 0
[26 empty] | 0 | 0 | [7 empty] | 0 | 0 | 0 | 0 |  | 0
[26 empty] | 0 | 0 | [7 empty] | 0 | 0 | 0 | 0 |  | 0
[26 empty] | 0 | 0 | [7 empty] | 0 | 0 | 0 | 0 |  | 0
[26 empty] | 0 | 0 | [7 empty] | 0 | 0 | 0 | 0 |  | 0
[26 empty] | 0 | 0 | [7 empty] | 0 | 0 | 0 | 0 |  | 0
[26 empty] | 0 | 0 | [7 empty] | 0 | 0 | 0 | 0 |  | 0

## 17太洋中学校
17太洋中学校
学校 No. | 学校名 | 建物名 | 階数 | 部屋名 | 備考 | 備考 （既存器具について） | 点灯時間 | 稼働日数 | 既存照明情報 | [18 empty] | ご提案LED照明 | [8 empty] | 削減量 |  | 施工費用
[7 empty] | /日 | /年 | 器具 記号 | 注釈 | 器具種類 | 灯数 | ランプ種別 | 口金 | 器具寸法 | 器具仕様詳細① | 器具仕様詳細② | 器具仕様詳細③ | 非常灯 | 誘導灯パネル番号① | 誘導灯パネル番号② | 階段灯文字 | 消費電力 | 器具台数 | ランプ本数 | 消費電力量 | 従量電気料金 | LED 交換方式 | 非常灯 | 製品仕様 | 型番 | メーカー | 消費電力 | 数量 | 消費電力量 | 従量電気料金 | 消費電力量 | 従量電気料金 | 機器費 |  | 取付費 | 産廃費 | 仮設費 | アスベスト 除去費 | 諸経費 | 消費税 10% | 初期導入費 合計（税込み）
[23 empty] | W/本 | 台 | 本 | kWh/年 | 円/年 | [5 empty] | W/台・本 | 台・本 | kWh/年 | 円/年 | kWh/年 | 円/年 | 単価 | 総額
[39 empty] | 円 | 円 | 円 | 円 | 円 | 円 | 円 | 円 | 円
[24 empty] | 246 |  | 14608.48 | 394428.96 | [6 empty] | 0 | 0 | 0 | 14608.48 | 394428.96 |  | 0 | 0 |  |  |  |  | 0 | 0
17 | 太洋中学校 | 体育館㉖ | 1F | 器具庫 |  | - | 1.8 | 220 | 2-B3 |  | 笠付トラフ形ベースライト | 1 | FHF32(高出力) | - | - | ガード付 | - | - | - | - | - | - | 48 | 10 | 10 | 190.08 | 5132.16 | [7 empty] | 0 | 0 | 190.08 | 5132.16 |  | 0
17 | 太洋中学校 | 体育館㉖ | 1F | アリーナ(更衣室前フロア) |  | - | - | - | 2-D1 |  | 埋込ベースライト | 2 | FHF32 | - | W220 | ガード付 | - | - | - | - | - | - | 36 | 6 | 12 | 0 | 0 | [7 empty] | 0 | 0 | 0 | 0 |  | 0
17 | 太洋中学校 | 体育館㉖ | 1F | 女子更衣室 |  | - | 1.8 | 220 | 2-A2 |  | 逆富士ベースライト | 2 | FHF32(高出力) | - | - | - | - | - | - | - | - | - | 48 | 2 | 4 | 76.03 | 2052.81 | [7 empty] | 0 | 0 | 76.03 | 2052.81 |  | 0
17 | 太洋中学校 | 体育館㉖ | 1F | 男子更衣室 |  | - | 1.8 | 220 | 2-A2 |  | 逆富士ベースライト | 2 | FHF32(高出力) | - | - | - | - | - | - | - | - | - | 48 | 2 | 4 | 76.03 | 2052.81 | [7 empty] | 0 | 0 | 76.03 | 2052.81 |  | 0
17 | 太洋中学校 | 体育館㉖ | 1F | 北側女子便所 |  | - | 1.8 | 220 | 2-A1 |  | 逆富士ベースライト | 1 | FHF32(高出力) | - | - | - | - | - | - | - | - | - | 48 | 2 | 2 | 38.02 | 1026.54 | [7 empty] | 0 | 0 | 38.02 | 1026.54 |  | 0
17 | 太洋中学校 | 体育館㉖ | 1F | 北側女子便所 |  | - | 1.8 | 220 | 2-G1 |  | ダウンライト | 1 | FHT16 | - | Φ150想定 | - | - | - | - | - | - | - | 19 | 3 | 3 | 22.57 | 609.39 | [7 empty] | 0 | 0 | 22.57 | 609.39 |  | 0
17 | 太洋中学校 | 体育館㉖ | 1F | 北側女子便所 |  | - | 1.8 | 220 | 2-I2 |  | ミラー灯 | 1 | FHF32 | - | - | カバー付 | - | - | - | - | - | - | 36 | 2 | 2 | 28.51 | 769.77 | [7 empty] | 0 | 0 | 28.51 | 769.77 |  | 0
17 | 太洋中学校 | 体育館㉖ | 1F | 北側男子便所 |  | - | 1.8 | 220 | 2-A1 |  | 逆富士ベースライト | 1 | FHF32(高出力) | - | - | - | - | - | - | - | - | - | 48 | 2 | 2 | 38.02 | 1026.54 | [7 empty] | 0 | 0 | 38.02 | 1026.54 |  | 0
17 | 太洋中学校 | 体育館㉖ | 1F | 北側男子便所 |  | - | 1.8 | 220 | 2-G1 |  | ダウンライト | 1 | FHT16 | - | Φ150想定 | - | - | - | - | - | - | - | 19 | 1 | 1 | 7.52 | 203.04 | [7 empty] | 0 | 0 | 7.52 | 203.04 |  | 0
17 | 太洋中学校 | 体育館㉖ | 1F | 北側男子便所 |  | - | 1.8 | 220 | 2-I2 |  | ミラー灯 | 1 | FHF32 | - | - | カバー付 | - | - | - | - | - | - | 36 | 1 | 1 | 14.26 | 385.02 | [7 empty] | 0 | 0 | 14.26 | 385.02 |  | 0
17 | 太洋中学校 | 体育館㉖ | 1F | EPS・PS室 | 壁付 | - | 1.8 | 220 | 2-C1 |  | 片反射笠付トラフ形ベースライト | 1 | FL20 | - | - | - | - | - | - | - | - | - | 28 | 1 | 1 | 11.09 | 299.43 | [7 empty] | 0 | 0 | 11.09 | 299.43 |  | 0
17 | 太洋中学校 | 体育館㉖ | 1F | 北側倉庫 |  | - | 1.8 | 220 | 2-A6 |  | 逆富士ベースライト | 1 | FHF32(高出力) | - | - | ガード付 | - | - | - | - | - | - | 48 | 1 | 1 | 19.01 | 513.27 | [7 empty] | 0 | 0 | 19.01 | 513.27 |  | 0
17 | 太洋中学校 | 体育館㉖ | 1F | 中央倉庫 |  | - | 1.8 | 220 | 2-A6 |  | 逆富士ベースライト | 1 | FHF32(高出力) | - | - | ガード付 | - | - | - | - | - | - | 48 | 1 | 1 | 19.01 | 513.27 | [7 empty] | 0 | 0 | 19.01 | 513.27 |  | 0
17 | 太洋中学校 | 体育館㉖ | 1F | 南側倉庫 |  | - | 1.8 | 220 | 2-A6 |  | 逆富士ベースライト | 1 | FHF32(高出力) | - | - | ガード付 | - | - | - | - | - | - | 48 | 1 | 1 | 19.01 | 513.27 | [7 empty] | 0 | 0 | 19.01 | 513.27 |  | 0
17 | 太洋中学校 | 体育館㉖ | 1F | 西側多目的トイレ |  | - | 1.8 | 220 | 2-A1 |  | 逆富士ベースライト | 1 | FHF32(高出力) | - | - | - | - | - | - | - | - | - | 48 | 1 | 1 | 19.01 | 513.27 | [7 empty] | 0 | 0 | 19.01 | 513.27 |  | 0
17 | 太洋中学校 | 体育館㉖ | 1F | 西側多目的トイレ | 壁付 | - | 1.8 | 220 | 2-I1 |  | ミラー灯 | 1 | FL20 | - | - | カバー付 | - | - | - | - | - | - | 28 | 1 | 1 | 11.09 | 299.43 | [7 empty] | 0 | 0 | 11.09 | 299.43 |  | 0
17 | 太洋中学校 | 体育館㉖ | 1F | 廊下 |  | - | 1.8 | 220 | 2-A1 |  | 逆富士ベースライト | 1 | FHF32(高出力) | - | - | - | - | - | - | - | - | - | 48 | 4 | 4 | 76.03 | 2052.81 | [7 empty] | 0 | 0 | 76.03 | 2052.81 |  | 0
17 | 太洋中学校 | 体育館㉖ | 1F | 廊下 | 壁付 | - | 1.8 | 220 | 2-L1 |  | 表示灯 | 1 | FL10 | - | 128×368 | 埋込型 | 使用中 | - | - | - | - | - | 13 | 1 | 1 | 5.15 | 139.05 | [7 empty] | 0 | 0 | 5.15 | 139.05 |  | 0
17 | 太洋中学校 | 体育館㉖ | 1F | 小ホール |  | - | 1.8 | 220 | 2-K1 |  | 埋込スクエア | 3 | FHP45 | - | □600 | - | - | - | - | - | - | - | 48 | 8 | 24 | 456.19 | 12317.13 | [7 empty] | 0 | 0 | 456.19 | 12317.13 |  | 0
17 | 太洋中学校 | 体育館㉖ | 1F | 東側階段下倉庫 |  | - | 1.8 | 220 | 2-A6 |  | 逆富士ベースライト | 1 | FHF32(高出力) | - | - | ガード付 | - | - | - | - | - | - | 48 | 1 | 1 | 19.01 | 513.27 | [7 empty] | 0 | 0 | 19.01 | 513.27 |  | 0
17 | 太洋中学校 | 体育館㉖ | 1F | 会議室 |  | - | 1.8 | 220 | 2-A4 |  | 逆富士ベースライト | 2 | FHF32 | - | - | 調光型 | - | - | - | - | - | - | 36 | 9 | 18 | 256.61 | 6928.47 | [7 empty] | 0 | 0 | 256.61 | 6928.47 |  | 0
17 | 太洋中学校 | 体育館㉖ | 1F | 器具庫 |  | - | 1.8 | 220 | 2-A6 |  | 逆富士ベースライト | 1 | FHF32(高出力) | - | - | ガード付 | - | - | - | - | - | - | 48 | 1 | 1 | 19.01 | 513.27 | [7 empty] | 0 | 0 | 19.01 | 513.27 |  | 0
17 | 太洋中学校 | 体育館㉖ | 1F | 器具庫横倉庫 |  | - | 1.8 | 220 | 2-A6 |  | 逆富士ベースライト | 1 | FHF32(高出力) | - | - | ガード付 | - | - | - | - | - | - | 48 | 1 | 1 | 19.01 | 513.27 | [7 empty] | 0 | 0 | 19.01 | 513.27 |  | 0
17 | 太洋中学校 | 体育館㉖ | 1F | 東側屋外倉庫（南側） | 壁付 | - | 1.8 | 220 | 2-C1 |  | 片反射笠付トラフ形ベースライト | 1 | FL20 | - | - | - | - | - | - | - | - | - | 28 | 1 | 1 | 11.09 | 299.43 | [7 empty] | 0 | 0 | 11.09 | 299.43 |  | 0
17 | 太洋中学校 | 体育館㉖ | 1F | 西側屋外倉庫（南側） | 壁付 | - | 1.8 | 220 | 2-C1 |  | 片反射笠付トラフ形ベースライト | 1 | FL20 | - | - | - | - | - | - | - | - | - | 28 | 1 | 1 | 11.09 | 299.43 | [7 empty] | 0 | 0 | 11.09 | 299.43 |  | 0
17 | 太洋中学校 | 体育館㉖ | 1F | 南側男子便所 |  | - | 1.8 | 220 | 2-A3 |  | 逆富士ベースライト | 1 | FHF32(高出力) | - | - | 防水型 | - | - | - | - | - | - | 48 | 2 | 2 | 38.02 | 1026.54 | [7 empty] | 0 | 0 | 38.02 | 1026.54 |  | 0
17 | 太洋中学校 | 体育館㉖ | 1F | 南側男子便所 |  | - | 1.8 | 220 | 2-G1 |  | ダウンライト | 1 | FHT16 | - | Φ150想定 | - | - | - | - | - | - | - | 19 | 1 | 1 | 7.52 | 203.04 | [7 empty] | 0 | 0 | 7.52 | 203.04 |  | 0
17 | 太洋中学校 | 体育館㉖ | 1F | 南側男子便所 | 壁付 | - | 1.8 | 220 | 2-I1 |  | ミラー灯 | 1 | FL20 | - | - | カバー付 | - | - | - | - | - | - | 28 | 1 | 1 | 11.09 | 299.43 | [7 empty] | 0 | 0 | 11.09 | 299.43 |  | 0
17 | 太洋中学校 | 体育館㉖ | 1F | 南側開放用女子便所 |  | - | 1.8 | 220 | 2-A3 |  | 逆富士ベースライト | 1 | FHF32(高出力) | - | - | 防水型 | - | - | - | - | - | - | 48 | 2 | 2 | 38.02 | 1026.54 | [7 empty] | 0 | 0 | 38.02 | 1026.54 |  | 0
17 | 太洋中学校 | 体育館㉖ | 1F | 南側開放用女子便所 |  | - | 1.8 | 220 | 2-G1 |  | ダウンライト | 1 | FHT16 | - | Φ150想定 | - | - | - | - | - | - | - | 19 | 2 | 2 | 15.05 | 406.35 | [7 empty] | 0 | 0 | 15.05 | 406.35 |  | 0
17 | 太洋中学校 | 体育館㉖ | 1F | 南側開放用女子便所 | 壁付 | - | 1.8 | 220 | 2-I1 |  | ミラー灯 | 1 | FL20 | - | - | カバー付 | - | - | - | - | - | - | 28 | 1 | 1 | 11.09 | 299.43 | [7 empty] | 0 | 0 | 11.09 | 299.43 |  | 0
17 | 太洋中学校 | 体育館㉖ | 1F | 東側開放用多目的トイレ |  | - | 1.8 | 220 | 2-A3 |  | 逆富士ベースライト | 1 | FHF32(高出力) | - | - | 防水型 | - | - | - | - | - | - | 48 | 1 | 1 | 19.01 | 513.27 | [7 empty] | 0 | 0 | 19.01 | 513.27 |  | 0
17 | 太洋中学校 | 体育館㉖ | 1F | 東側開放用多目的トイレ | 壁付 | - | 1.8 | 220 | 2-I1 |  | ミラー灯 | 1 | FL20 | - | - | カバー付 | - | - | - | - | - | - | 28 | 1 | 1 | 11.09 | 299.43 | [7 empty] | 0 | 0 | 11.09 | 299.43 |  | 0
17 | 太洋中学校 | 体育館㉖ | 1F | 南側控室 |  | - | 1.8 | 220 | 2-A2 |  | 逆富士ベースライト | 2 | FHF32(高出力) | - | - | - | - | - | - | - | - | - | 48 | 4 | 8 | 152.06 | 4105.62 | [7 empty] | 0 | 0 | 152.06 | 4105.62 |  | 0
17 | 太洋中学校 | 体育館㉖ | 1F | 北側控室 | 壁付 | - | 1.8 | 220 | 2-C2 |  | 片反射笠付トラフ形ベースライト | 1 | FHF32(高出力) | - | - | - | - | - | - | - | - | - | 48 | 2 | 2 | 38.02 | 1026.54 | [7 empty] | 0 | 0 | 38.02 | 1026.54 |  | 0
17 | 太洋中学校 | 体育館㉖ | 1F | 東側屋外倉庫（北側） |  | - | 1.8 | 220 | 2-B3 |  | 笠付トラフ形ベースライト | 1 | FHF32(高出力) | - | - | ガード付 | - | - | - | - | - | - | 48 | 1 | 1 | 19.01 | 513.27 | [7 empty] | 0 | 0 | 19.01 | 513.27 |  | 0
17 | 太洋中学校 | 体育館㉖ | 1F | 西側屋外倉庫（北側） |  | - | 1.8 | 220 | 2-B3 |  | 笠付トラフ形ベースライト | 1 | FHF32(高出力) | - | - | ガード付 | - | - | - | - | - | - | 48 | 1 | 1 | 19.01 | 513.27 | [7 empty] | 0 | 0 | 19.01 | 513.27 |  | 0
17 | 太洋中学校 | 体育館㉖ | 1F | 外壁 |  | - | 1.8 | 220 | 2-J1 |  | ウォールライト | 1 | FL20 | - | - | 防湿・防雨型 | カバー付 | - | - | - | - | - | 28 | 9 | 9 | 99.79 | 2694.33 | [7 empty] | 0 | 0 | 99.79 | 2694.33 |  | 0
17 | 太洋中学校 | 体育館㉖ | 2F | 女子更衣室 |  | - | 1.8 | 220 | 2-A2 |  | 逆富士ベースライト | 2 | FHF32(高出力) | - | - | - | - | - | - | - | - | - | 48 | 2 | 4 | 76.03 | 2052.81 | [7 empty] | 0 | 0 | 76.03 | 2052.81 |  | 0
17 | 太洋中学校 | 体育館㉖ | 2F | 男子更衣室 |  | - | 1.8 | 220 | 2-A2 |  | 逆富士ベースライト | 2 | FHF32(高出力) | - | - | - | - | - | - | - | - | - | 48 | 2 | 4 | 76.03 | 2052.81 | [7 empty] | 0 | 0 | 76.03 | 2052.81 |  | 0
17 | 太洋中学校 | 体育館㉖ | 2F | 剣道場・柔道場 |  | - | 1.8 | 220 | 2-E1 |  | 高天井ダウンライト | 3 | FHT57 | - | Φ250 | 昇降装置付 | - | - | - | - | - | - | 66 | 36 | 108 | 2822.69 | 76212.63 | [7 empty] | 0 | 0 | 2822.69 | 76212.63 |  | 0
17 | 太洋中学校 | 体育館㉖ | 2F | 器具庫 |  | - | 1.8 | 220 | 2-A1 |  | 逆富士ベースライト | 1 | FHF32(高出力) | - | - | - | - | - | - | - | - | - | 48 | 2 | 2 | 38.02 | 1026.54 | [7 empty] | 0 | 0 | 38.02 | 1026.54 |  | 0
17 | 太洋中学校 | 体育館㉖ | 2F | 西側教材室 |  | - | 1.8 | 220 | 2-A1 |  | 逆富士ベースライト | 1 | FHF32(高出力) | - | - | - | - | - | - | - | - | - | 48 | 2 | 2 | 38.02 | 1026.54 | [7 empty] | 0 | 0 | 38.02 | 1026.54 |  | 0
17 | 太洋中学校 | 体育館㉖ | 2F | ロビー・廊下 |  | - | 1.8 | 220 | 2-A1 |  | 逆富士ベースライト | 1 | FHF32(高出力) | - | - | - | - | - | - | - | - | - | 48 | 3 | 3 | 57.02 | 1539.54 | [7 empty] | 0 | 0 | 57.02 | 1539.54 |  | 0
17 | 太洋中学校 | 体育館㉖ | 2F | 東側教材室 |  | - | 1.8 | 220 | 2-A1 |  | 逆富士ベースライト | 1 | FHF32(高出力) | - | - | - | - | - | - | - | - | - | 48 | 1 | 1 | 19.01 | 513.27 | [7 empty] | 0 | 0 | 19.01 | 513.27 |  | 0
17 | 太洋中学校 | 体育館㉖ | 2F | 会議室 |  | - | 1.8 | 220 | 2-A4 |  | 逆富士ベースライト | 2 | FHF32 | - | - | 調光型 | - | - | - | - | - | - | 36 | 17 | 34 | 484.7 | 13086.9 | [7 empty] | 0 | 0 | 484.7 | 13086.9 |  | 0
17 | 太洋中学校 | 体育館㉖ | 2F | 会議室 |  | - | 1.8 | 220 | 2-A5 |  | 逆富士ベースライト | 2 | FHF16 | - | - | 調光型 | - | - | - | - | - | - | 19 | 1 | 2 | 15.05 | 406.35 | [7 empty] | 0 | 0 | 15.05 | 406.35 |  | 0
17 | 太洋中学校 | 体育館㉖ | 2F | 会議室 |  | - | 1.8 | 220 | 2-H1 |  | 黒板灯 | 1 | FHF32(高出力) | - | - | 直付 | 反射笠可動型 | - | - | - | - | - | 48 | 2 | 2 | 38.02 | 1026.54 | [7 empty] | 0 | 0 | 38.02 | 1026.54 |  | 0
17 | 太洋中学校 | 体育館㉖ | 2F | 放送室 |  | - | 1.8 | 220 | 2-A2 |  | 逆富士ベースライト | 2 | FHF32(高出力) | - | - | - | - | - | - | - | - | - | 48 | 7 | 14 | 266.11 | 7184.97 | [7 empty] | 0 | 0 | 266.11 | 7184.97 |  | 0
17 | 太洋中学校 | 体育館㉖ | 2F | ステージ上部 |  | - | 1.8 | 220 | 2-E1 |  | 高天井ダウンライト | 3 | FHT57 | - | Φ250 | 昇降装置付 | - | - | - | - | - | - | 66 | 24 | 72 | 1881.79 | 50808.33 | [7 empty] | 0 | 0 | 1881.79 | 50808.33 |  | 0
17 | 太洋中学校 | 体育館㉖ | 2F | ステージ上部 |  | - | 1.8 | 220 | 2-M1 |  | スポットライト | 1 | ビーム球150 | - | - | 配線ダクト取付 | - | - | - | - | - | - | 150 | 7 | 7 | 415.8 | 11226.6 | [7 empty] | 0 | 0 | 415.8 | 11226.6 |  | 0
17 | 太洋中学校 | 体育館㉖ | 2F | 緞帳前 |  | - | 1.8 | 220 | 2-N1 |  | トラフ形ベースライト | 1 | FHF32 | - | - | - | - | - | - | - | - | - | 36 | 3 | 3 | 42.77 | 1154.79 | [7 empty] | 0 | 0 | 42.77 | 1154.79 |  | 0
17 | 太洋中学校 | 体育館㉖ | 2F | 外壁 | 壁付 | - | 1.8 | 220 | 2-J1 |  | ウォールライト | 1 | FL20 | - | - | 防湿・防雨型 | カバー付 | - | - | - | - | - | 28 | 3 | 3 | 33.26 | 898.02 | [7 empty] | 0 | 0 | 33.26 | 898.02 |  | 0
17 | 太洋中学校 | 体育館㉖ | 2F | アリーナ |  | - | 1.8 | 220 | 2-F1 |  | 高天井照明 | 1 | MF400 | - | - | 電動昇降装置付 | 本体ガード+下面ガード付 | 落下防止ワイヤー付 | - | - | - | - | 433 | 36 | 36 | 6172.85 | 166666.95 | [7 empty] | 0 | 0 | 6172.85 | 166666.95 |  | 0
17 | 太洋中学校 | 体育館㉖ | RF | ブドウ棚上部 |  | - | 1.8 | 220 | 2-B2 |  | 笠付トラフ形ベースライト | 2 | FHF32(高出力) | - | - | - | - | - | - | - | - | - | 48 | 4 | 8 | 152.06 | 4105.62 | [7 empty] | 0 | 0 | 152.06 | 4105.62 |  | 0
17 | 太洋中学校 | 体育館㉖ | 1-2F | 西側階段 |  | - | 1.8 | 220 | 2-A1 |  | 逆富士ベースライト | 1 | FHF32(高出力) | - | - | - | - | - | - | - | - | - | 48 | 1 | 1 | 19.01 | 513.27 | [7 empty] | 0 | 0 | 19.01 | 513.27 |  | 0
17 | 太洋中学校 | 体育館㉖ | 1-2F | 西側階段 | 壁付 | - | 1.8 | 220 | 2-C2 |  | 片反射笠付トラフ形ベースライト | 1 | FHF32(高出力) | - | - | - | - | - | - | - | - | - | 48 | 1 | 1 | 19.01 | 513.27 | [7 empty] | 0 | 0 | 19.01 | 513.27 |  | 0
[26 empty] | 0 | 0 | [7 empty] | 0 | 0 | 0 | 0 |  | 0
[26 empty] | 0 | 0 | [7 empty] | 0 | 0 | 0 | 0 |  | 0
[26 empty] | 0 | 0 | [7 empty] | 0 | 0 | 0 | 0 |  | 0
[26 empty] | 0 | 0 | [7 empty] | 0 | 0 | 0 | 0 |  | 0
[26 empty] | 0 | 0 | [7 empty] | 0 | 0 | 0 | 0 |  | 0
[26 empty] | 0 | 0 | [7 empty] | 0 | 0 | 0 | 0 |  | 0
[26 empty] | 0 | 0 | [7 empty] | 0 | 0 | 0 | 0 |  | 0
[26 empty] | 0 | 0 | [7 empty] | 0 | 0 | 0 | 0 |  | 0
[26 empty] | 0 | 0 | [7 empty] | 0 | 0 | 0 | 0 |  | 0
[26 empty] | 0 | 0 | [7 empty] | 0 | 0 | 0 | 0 |  | 0
[26 empty] | 0 | 0 | [7 empty] | 0 | 0 | 0 | 0 |  | 0
[26 empty] | 0 | 0 | [7 empty] | 0 | 0 | 0 | 0 |  | 0
[26 empty] | 0 | 0 | [7 empty] | 0 | 0 | 0 | 0 |  | 0
[26 empty] | 0 | 0 | [7 empty] | 0 | 0 | 0 | 0 |  | 0
[26 empty] | 0 | 0 | [7 empty] | 0 | 0 | 0 | 0 |  | 0
[26 empty] | 0 | 0 | [7 empty] | 0 | 0 | 0 | 0 |  | 0
[26 empty] | 0 | 0 | [7 empty] | 0 | 0 | 0 | 0 |  | 0
[26 empty] | 0 | 0 | [7 empty] | 0 | 0 | 0 | 0 |  | 0
[26 empty] | 0 | 0 | [7 empty] | 0 | 0 | 0 | 0 |  | 0
[26 empty] | 0 | 0 | [7 empty] | 0 | 0 | 0 | 0 |  | 0
[26 empty] | 0 | 0 | [7 empty] | 0 | 0 | 0 | 0 |  | 0
[26 empty] | 0 | 0 | [7 empty] | 0 | 0 | 0 | 0 |  | 0
[26 empty] | 0 | 0 | [7 empty] | 0 | 0 | 0 | 0 |  | 0
[26 empty] | 0 | 0 | [7 empty] | 0 | 0 | 0 | 0 |  | 0
[26 empty] | 0 | 0 | [7 empty] | 0 | 0 | 0 | 0 |  | 0
[26 empty] | 0 | 0 | [7 empty] | 0 | 0 | 0 | 0 |  | 0
[26 empty] | 0 | 0 | [7 empty] | 0 | 0 | 0 | 0 |  | 0
[26 empty] | 0 | 0 | [7 empty] | 0 | 0 | 0 | 0 |  | 0
[26 empty] | 0 | 0 | [7 empty] | 0 | 0 | 0 | 0 |  | 0
[26 empty] | 0 | 0 | [7 empty] | 0 | 0 | 0 | 0 |  | 0
[26 empty] | 0 | 0 | [7 empty] | 0 | 0 | 0 | 0 |  | 0
[26 empty] | 0 | 0 | [7 empty] | 0 | 0 | 0 | 0 |  | 0
[26 empty] | 0 | 0 | [7 empty] | 0 | 0 | 0 | 0 |  | 0
[26 empty] | 0 | 0 | [7 empty] | 0 | 0 | 0 | 0 |  | 0
[26 empty] | 0 | 0 | [7 empty] | 0 | 0 | 0 | 0 |  | 0
[26 empty] | 0 | 0 | [7 empty] | 0 | 0 | 0 | 0 |  | 0
[26 empty] | 0 | 0 | [7 empty] | 0 | 0 | 0 | 0 |  | 0
[26 empty] | 0 | 0 | [7 empty] | 0 | 0 | 0 | 0 |  | 0
[26 empty] | 0 | 0 | [7 empty] | 0 | 0 | 0 | 0 |  | 0
[26 empty] | 0 | 0 | [7 empty] | 0 | 0 | 0 | 0 |  | 0
[26 empty] | 0 | 0 | [7 empty] | 0 | 0 | 0 | 0 |  | 0
[26 empty] | 0 | 0 | [7 empty] | 0 | 0 | 0 | 0 |  | 0
[26 empty] | 0 | 0 | [7 empty] | 0 | 0 | 0 | 0 |  | 0
[26 empty] | 0 | 0 | [7 empty] | 0 | 0 | 0 | 0 |  | 0
[26 empty] | 0 | 0 | [7 empty] | 0 | 0 | 0 | 0 |  | 0
[26 empty] | 0 | 0 | [7 empty] | 0 | 0 | 0 | 0 |  | 0
[26 empty] | 0 | 0 | [7 empty] | 0 | 0 | 0 | 0 |  | 0
[26 empty] | 0 | 0 | [7 empty] | 0 | 0 | 0 | 0 |  | 0
[26 empty] | 0 | 0 | [7 empty] | 0 | 0 | 0 | 0 |  | 0
[26 empty] | 0 | 0 | [7 empty] | 0 | 0 | 0 | 0 |  | 0
[26 empty] | 0 | 0 | [7 empty] | 0 | 0 | 0 | 0 |  | 0
[26 empty] | 0 | 0 | [7 empty] | 0 | 0 | 0 | 0 |  | 0
[26 empty] | 0 | 0 | [7 empty] | 0 | 0 | 0 | 0 |  | 0
[26 empty] | 0 | 0 | [7 empty] | 0 | 0 | 0 | 0 |  | 0
[26 empty] | 0 | 0 | [7 empty] | 0 | 0 | 0 | 0 |  | 0
[26 empty] | 0 | 0 | [7 empty] | 0 | 0 | 0 | 0 |  | 0
[26 empty] | 0 | 0 | [7 empty] | 0 | 0 | 0 | 0 |  | 0
[26 empty] | 0 | 0 | [7 empty] | 0 | 0 | 0 | 0 |  | 0
[26 empty] | 0 | 0 | [7 empty] | 0 | 0 | 0 | 0 |  | 0
[26 empty] | 0 | 0 | [7 empty] | 0 | 0 | 0 | 0 |  | 0
[26 empty] | 0 | 0 | [7 empty] | 0 | 0 | 0 | 0 |  | 0
[26 empty] | 0 | 0 | [7 empty] | 0 | 0 | 0 | 0 |  | 0
[26 empty] | 0 | 0 | [7 empty] | 0 | 0 | 0 | 0 |  | 0
[26 empty] | 0 | 0 | [7 empty] | 0 | 0 | 0 | 0 |  | 0
[26 empty] | 0 | 0 | [7 empty] | 0 | 0 | 0 | 0 |  | 0
[26 empty] | 0 | 0 | [7 empty] | 0 | 0 | 0 | 0 |  | 0
[26 empty] | 0 | 0 | [7 empty] | 0 | 0 | 0 | 0 |  | 0
[26 empty] | 0 | 0 | [7 empty] | 0 | 0 | 0 | 0 |  | 0
[26 empty] | 0 | 0 | [7 empty] | 0 | 0 | 0 | 0 |  | 0
[26 empty] | 0 | 0 | [7 empty] | 0 | 0 | 0 | 0 |  | 0
[26 empty] | 0 | 0 | [7 empty] | 0 | 0 | 0 | 0 |  | 0
[26 empty] | 0 | 0 | [7 empty] | 0 | 0 | 0 | 0 |  | 0
[26 empty] | 0 | 0 | [7 empty] | 0 | 0 | 0 | 0 |  | 0
[26 empty] | 0 | 0 | [7 empty] | 0 | 0 | 0 | 0 |  | 0
[26 empty] | 0 | 0 | [7 empty] | 0 | 0 | 0 | 0 |  | 0
[26 empty] | 0 | 0 | [7 empty] | 0 | 0 | 0 | 0 |  | 0
[26 empty] | 0 | 0 | [7 empty] | 0 | 0 | 0 | 0 |  | 0
[26 empty] | 0 | 0 | [7 empty] | 0 | 0 | 0 | 0 |  | 0
[26 empty] | 0 | 0 | [7 empty] | 0 | 0 | 0 | 0 |  | 0
[26 empty] | 0 | 0 | [7 empty] | 0 | 0 | 0 | 0 |  | 0
[26 empty] | 0 | 0 | [7 empty] | 0 | 0 | 0 | 0 |  | 0
[26 empty] | 0 | 0 | [7 empty] | 0 | 0 | 0 | 0 |  | 0
[26 empty] | 0 | 0 | [7 empty] | 0 | 0 | 0 | 0 |  | 0
[26 empty] | 0 | 0 | [7 empty] | 0 | 0 | 0 | 0 |  | 0
[26 empty] | 0 | 0 | [7 empty] | 0 | 0 | 0 | 0 |  | 0
[26 empty] | 0 | 0 | [7 empty] | 0 | 0 | 0 | 0 |  | 0
[26 empty] | 0 | 0 | [7 empty] | 0 | 0 | 0 | 0 |  | 0
[26 empty] | 0 | 0 | [7 empty] | 0 | 0 | 0 | 0 |  | 0
[26 empty] | 0 | 0 | [7 empty] | 0 | 0 | 0 | 0 |  | 0
[26 empty] | 0 | 0 | [7 empty] | 0 | 0 | 0 | 0 |  | 0
[26 empty] | 0 | 0 | [7 empty] | 0 | 0 | 0 | 0 |  | 0
[26 empty] | 0 | 0 | [7 empty] | 0 | 0 | 0 | 0 |  | 0
[26 empty] | 0 | 0 | [7 empty] | 0 | 0 | 0 | 0 |  | 0
[26 empty] | 0 | 0 | [7 empty] | 0 | 0 | 0 | 0 |  | 0
[26 empty] | 0 | 0 | [7 empty] | 0 | 0 | 0 | 0 |  | 0
[26 empty] | 0 | 0 | [7 empty] | 0 | 0 | 0 | 0 |  | 0
[26 empty] | 0 | 0 | [7 empty] | 0 | 0 | 0 | 0 |  | 0
[26 empty] | 0 | 0 | [7 empty] | 0 | 0 | 0 | 0 |  | 0
[26 empty] | 0 | 0 | [7 empty] | 0 | 0 | 0 | 0 |  | 0
[26 empty] | 0 | 0 | [7 empty] | 0 | 0 | 0 | 0 |  | 0
[26 empty] | 0 | 0 | [7 empty] | 0 | 0 | 0 | 0 |  | 0
[26 empty] | 0 | 0 | [7 empty] | 0 | 0 | 0 | 0 |  | 0
[26 empty] | 0 | 0 | [7 empty] | 0 | 0 | 0 | 0 |  | 0
[26 empty] | 0 | 0 | [7 empty] | 0 | 0 | 0 | 0 |  | 0
[26 empty] | 0 | 0 | [7 empty] | 0 | 0 | 0 | 0 |  | 0
[26 empty] | 0 | 0 | [7 empty] | 0 | 0 | 0 | 0 |  | 0
[26 empty] | 0 | 0 | [7 empty] | 0 | 0 | 0 | 0 |  | 0
[26 empty] | 0 | 0 | [7 empty] | 0 | 0 | 0 | 0 |  | 0
[26 empty] | 0 | 0 | [7 empty] | 0 | 0 | 0 | 0 |  | 0
[26 empty] | 0 | 0 | [7 empty] | 0 | 0 | 0 | 0 |  | 0
[26 empty] | 0 | 0 | [7 empty] | 0 | 0 | 0 | 0 |  | 0
[26 empty] | 0 | 0 | [7 empty] | 0 | 0 | 0 | 0 |  | 0
[26 empty] | 0 | 0 | [7 empty] | 0 | 0 | 0 | 0 |  | 0
[26 empty] | 0 | 0 | [7 empty] | 0 | 0 | 0 | 0 |  | 0
[26 empty] | 0 | 0 | [7 empty] | 0 | 0 | 0 | 0 |  | 0
[26 empty] | 0 | 0 | [7 empty] | 0 | 0 | 0 | 0 |  | 0
[26 empty] | 0 | 0 | [7 empty] | 0 | 0 | 0 | 0 |  | 0
[26 empty] | 0 | 0 | [7 empty] | 0 | 0 | 0 | 0 |  | 0
[26 empty] | 0 | 0 | [7 empty] | 0 | 0 | 0 | 0 |  | 0
[26 empty] | 0 | 0 | [7 empty] | 0 | 0 | 0 | 0 |  | 0
[26 empty] | 0 | 0 | [7 empty] | 0 | 0 | 0 | 0 |  | 0
[26 empty] | 0 | 0 | [7 empty] | 0 | 0 | 0 | 0 |  | 0
[26 empty] | 0 | 0 | [7 empty] | 0 | 0 | 0 | 0 |  | 0
[26 empty] | 0 | 0 | [7 empty] | 0 | 0 | 0 | 0 |  | 0
[26 empty] | 0 | 0 | [7 empty] | 0 | 0 | 0 | 0 |  | 0
[26 empty] | 0 | 0 | [7 empty] | 0 | 0 | 0 | 0 |  | 0
[26 empty] | 0 | 0 | [7 empty] | 0 | 0 | 0 | 0 |  | 0
[26 empty] | 0 | 0 | [7 empty] | 0 | 0 | 0 | 0 |  | 0
[26 empty] | 0 | 0 | [7 empty] | 0 | 0 | 0 | 0 |  | 0
[26 empty] | 0 | 0 | [7 empty] | 0 | 0 | 0 | 0 |  | 0
[26 empty] | 0 | 0 | [7 empty] | 0 | 0 | 0 | 0 |  | 0
[26 empty] | 0 | 0 | [7 empty] | 0 | 0 | 0 | 0 |  | 0
[26 empty] | 0 | 0 | [7 empty] | 0 | 0 | 0 | 0 |  | 0
[26 empty] | 0 | 0 | [7 empty] | 0 | 0 | 0 | 0 |  | 0
[26 empty] | 0 | 0 | [7 empty] | 0 | 0 | 0 | 0 |  | 0
[26 empty] | 0 | 0 | [7 empty] | 0 | 0 | 0 | 0 |  | 0
[26 empty] | 0 | 0 | [7 empty] | 0 | 0 | 0 | 0 |  | 0
[26 empty] | 0 | 0 | [7 empty] | 0 | 0 | 0 | 0 |  | 0
[26 empty] | 0 | 0 | [7 empty] | 0 | 0 | 0 | 0 |  | 0
[26 empty] | 0 | 0 | [7 empty] | 0 | 0 | 0 | 0 |  | 0
[26 empty] | 0 | 0 | [7 empty] | 0 | 0 | 0 | 0 |  | 0
[26 empty] | 0 | 0 | [7 empty] | 0 | 0 | 0 | 0 |  | 0
[26 empty] | 0 | 0 | [7 empty] | 0 | 0 | 0 | 0 |  | 0
[26 empty] | 0 | 0 | [7 empty] | 0 | 0 | 0 | 0 |  | 0
[26 empty] | 0 | 0 | [7 empty] | 0 | 0 | 0 | 0 |  | 0
[26 empty] | 0 | 0 | [7 empty] | 0 | 0 | 0 | 0 |  | 0
[26 empty] | 0 | 0 | [7 empty] | 0 | 0 | 0 | 0 |  | 0
[26 empty] | 0 | 0 | [7 empty] | 0 | 0 | 0 | 0 |  | 0
[26 empty] | 0 | 0 | [7 empty] | 0 | 0 | 0 | 0 |  | 0
[26 empty] | 0 | 0 | [7 empty] | 0 | 0 | 0 | 0 |  | 0
[26 empty] | 0 | 0 | [7 empty] | 0 | 0 | 0 | 0 |  | 0
[26 empty] | 0 | 0 | [7 empty] | 0 | 0 | 0 | 0 |  | 0
[26 empty] | 0 | 0 | [7 empty] | 0 | 0 | 0 | 0 |  | 0
[26 empty] | 0 | 0 | [7 empty] | 0 | 0 | 0 | 0 |  | 0
[26 empty] | 0 | 0 | [7 empty] | 0 | 0 | 0 | 0 |  | 0
[26 empty] | 0 | 0 | [7 empty] | 0 | 0 | 0 | 0 |  | 0
[26 empty] | 0 | 0 | [7 empty] | 0 | 0 | 0 | 0 |  | 0
[26 empty] | 0 | 0 | [7 empty] | 0 | 0 | 0 | 0 |  | 0
[26 empty] | 0 | 0 | [7 empty] | 0 | 0 | 0 | 0 |  | 0
[26 empty] | 0 | 0 | [7 empty] | 0 | 0 | 0 | 0 |  | 0
[26 empty] | 0 | 0 | [7 empty] | 0 | 0 | 0 | 0 |  | 0
[26 empty] | 0 | 0 | [7 empty] | 0 | 0 | 0 | 0 |  | 0
[26 empty] | 0 | 0 | [7 empty] | 0 | 0 | 0 | 0 |  | 0
[26 empty] | 0 | 0 | [7 empty] | 0 | 0 | 0 | 0 |  | 0
[26 empty] | 0 | 0 | [7 empty] | 0 | 0 | 0 | 0 |  | 0
[26 empty] | 0 | 0 | [7 empty] | 0 | 0 | 0 | 0 |  | 0
[26 empty] | 0 | 0 | [7 empty] | 0 | 0 | 0 | 0 |  | 0
[26 empty] | 0 | 0 | [7 empty] | 0 | 0 | 0 | 0 |  | 0
[26 empty] | 0 | 0 | [7 empty] | 0 | 0 | 0 | 0 |  | 0
[26 empty] | 0 | 0 | [7 empty] | 0 | 0 | 0 | 0 |  | 0
[26 empty] | 0 | 0 | [7 empty] | 0 | 0 | 0 | 0 |  | 0
[26 empty] | 0 | 0 | [7 empty] | 0 | 0 | 0 | 0 |  | 0
[26 empty] | 0 | 0 | [7 empty] | 0 | 0 | 0 | 0 |  | 0
[26 empty] | 0 | 0 | [7 empty] | 0 | 0 | 0 | 0 |  | 0
[26 empty] | 0 | 0 | [7 empty] | 0 | 0 | 0 | 0 |  | 0
[26 empty] | 0 | 0 | [7 empty] | 0 | 0 | 0 | 0 |  | 0
[26 empty] | 0 | 0 | [7 empty] | 0 | 0 | 0 | 0 |  | 0
[26 empty] | 0 | 0 | [7 empty] | 0 | 0 | 0 | 0 |  | 0
[26 empty] | 0 | 0 | [7 empty] | 0 | 0 | 0 | 0 |  | 0
[26 empty] | 0 | 0 | [7 empty] | 0 | 0 | 0 | 0 |  | 0
[26 empty] | 0 | 0 | [7 empty] | 0 | 0 | 0 | 0 |  | 0
[26 empty] | 0 | 0 | [7 empty] | 0 | 0 | 0 | 0 |  | 0
[26 empty] | 0 | 0 | [7 empty] | 0 | 0 | 0 | 0 |  | 0
[26 empty] | 0 | 0 | [7 empty] | 0 | 0 | 0 | 0 |  | 0
[26 empty] | 0 | 0 | [7 empty] | 0 | 0 | 0 | 0 |  | 0
[26 empty] | 0 | 0 | [7 empty] | 0 | 0 | 0 | 0 |  | 0
[26 empty] | 0 | 0 | [7 empty] | 0 | 0 | 0 | 0 |  | 0
[26 empty] | 0 | 0 | [7 empty] | 0 | 0 | 0 | 0 |  | 0
[26 empty] | 0 | 0 | [7 empty] | 0 | 0 | 0 | 0 |  | 0
[26 empty] | 0 | 0 | [7 empty] | 0 | 0 | 0 | 0 |  | 0
[26 empty] | 0 | 0 | [7 empty] | 0 | 0 | 0 | 0 |  | 0
[26 empty] | 0 | 0 | [7 empty] | 0 | 0 | 0 | 0 |  | 0
[26 empty] | 0 | 0 | [7 empty] | 0 | 0 | 0 | 0 |  | 0
[26 empty] | 0 | 0 | [7 empty] | 0 | 0 | 0 | 0 |  | 0
[26 empty] | 0 | 0 | [7 empty] | 0 | 0 | 0 | 0 |  | 0
[26 empty] | 0 | 0 | [7 empty] | 0 | 0 | 0 | 0 |  | 0
[26 empty] | 0 | 0 | [7 empty] | 0 | 0 | 0 | 0 |  | 0
[26 empty] | 0 | 0 | [7 empty] | 0 | 0 | 0 | 0 |  | 0
[26 empty] | 0 | 0 | [7 empty] | 0 | 0 | 0 | 0 |  | 0
[26 empty] | 0 | 0 | [7 empty] | 0 | 0 | 0 | 0 |  | 0
[26 empty] | 0 | 0 | [7 empty] | 0 | 0 | 0 | 0 |  | 0
[26 empty] | 0 | 0 | [7 empty] | 0 | 0 | 0 | 0 |  | 0
[26 empty] | 0 | 0 | [7 empty] | 0 | 0 | 0 | 0 |  | 0
[26 empty] | 0 | 0 | [7 empty] | 0 | 0 | 0 | 0 |  | 0
[26 empty] | 0 | 0 | [7 empty] | 0 | 0 | 0 | 0 |  | 0
[26 empty] | 0 | 0 | [7 empty] | 0 | 0 | 0 | 0 |  | 0
[26 empty] | 0 | 0 | [7 empty] | 0 | 0 | 0 | 0 |  | 0
[26 empty] | 0 | 0 | [7 empty] | 0 | 0 | 0 | 0 |  | 0
[26 empty] | 0 | 0 | [7 empty] | 0 | 0 | 0 | 0 |  | 0
[26 empty] | 0 | 0 | [7 empty] | 0 | 0 | 0 | 0 |  | 0
[26 empty] | 0 | 0 | [7 empty] | 0 | 0 | 0 | 0 |  | 0
[26 empty] | 0 | 0 | [7 empty] | 0 | 0 | 0 | 0 |  | 0
[26 empty] | 0 | 0 | [7 empty] | 0 | 0 | 0 | 0 |  | 0
[26 empty] | 0 | 0 | [7 empty] | 0 | 0 | 0 | 0 |  | 0
[26 empty] | 0 | 0 | [7 empty] | 0 | 0 | 0 | 0 |  | 0
[26 empty] | 0 | 0 | [7 empty] | 0 | 0 | 0 | 0 |  | 0
[26 empty] | 0 | 0 | [7 empty] | 0 | 0 | 0 | 0 |  | 0
[26 empty] | 0 | 0 | [7 empty] | 0 | 0 | 0 | 0 |  | 0
[26 empty] | 0 | 0 | [7 empty] | 0 | 0 | 0 | 0 |  | 0
[26 empty] | 0 | 0 | [7 empty] | 0 | 0 | 0 | 0 |  | 0
[26 empty] | 0 | 0 | [7 empty] | 0 | 0 | 0 | 0 |  | 0
[26 empty] | 0 | 0 | [7 empty] | 0 | 0 | 0 | 0 |  | 0
[26 empty] | 0 | 0 | [7 empty] | 0 | 0 | 0 | 0 |  | 0
[26 empty] | 0 | 0 | [7 empty] | 0 | 0 | 0 | 0 |  | 0
[26 empty] | 0 | 0 | [7 empty] | 0 | 0 | 0 | 0 |  | 0
[26 empty] | 0 | 0 | [7 empty] | 0 | 0 | 0 | 0 |  | 0
[26 empty] | 0 | 0 | [7 empty] | 0 | 0 | 0 | 0 |  | 0
[26 empty] | 0 | 0 | [7 empty] | 0 | 0 | 0 | 0 |  | 0
[26 empty] | 0 | 0 | [7 empty] | 0 | 0 | 0 | 0 |  | 0
[26 empty] | 0 | 0 | [7 empty] | 0 | 0 | 0 | 0 |  | 0
[26 empty] | 0 | 0 | [7 empty] | 0 | 0 | 0 | 0 |  | 0
[26 empty] | 0 | 0 | [7 empty] | 0 | 0 | 0 | 0 |  | 0
[26 empty] | 0 | 0 | [7 empty] | 0 | 0 | 0 | 0 |  | 0
[26 empty] | 0 | 0 | [7 empty] | 0 | 0 | 0 | 0 |  | 0
[26 empty] | 0 | 0 | [7 empty] | 0 | 0 | 0 | 0 |  | 0
[26 empty] | 0 | 0 | [7 empty] | 0 | 0 | 0 | 0 |  | 0
[26 empty] | 0 | 0 | [7 empty] | 0 | 0 | 0 | 0 |  | 0
[26 empty] | 0 | 0 | [7 empty] | 0 | 0 | 0 | 0 |  | 0
[26 empty] | 0 | 0 | [7 empty] | 0 | 0 | 0 | 0 |  | 0
[26 empty] | 0 | 0 | [7 empty] | 0 | 0 | 0 | 0 |  | 0
[26 empty] | 0 | 0 | [7 empty] | 0 | 0 | 0 | 0 |  | 0
[26 empty] | 0 | 0 | [7 empty] | 0 | 0 | 0 | 0 |  | 0
[26 empty] | 0 | 0 | [7 empty] | 0 | 0 | 0 | 0 |  | 0
[26 empty] | 0 | 0 | [7 empty] | 0 | 0 | 0 | 0 |  | 0
[26 empty] | 0 | 0 | [7 empty] | 0 | 0 | 0 | 0 |  | 0
[26 empty] | 0 | 0 | [7 empty] | 0 | 0 | 0 | 0 |  | 0
[26 empty] | 0 | 0 | [7 empty] | 0 | 0 | 0 | 0 |  | 0
[26 empty] | 0 | 0 | [7 empty] | 0 | 0 | 0 | 0 |  | 0
[26 empty] | 0 | 0 | [7 empty] | 0 | 0 | 0 | 0 |  | 0
[26 empty] | 0 | 0 | [7 empty] | 0 | 0 | 0 | 0 |  | 0
[26 empty] | 0 | 0 | [7 empty] | 0 | 0 | 0 | 0 |  | 0
[26 empty] | 0 | 0 | [7 empty] | 0 | 0 | 0 | 0 |  | 0
[26 empty] | 0 | 0 | [7 empty] | 0 | 0 | 0 | 0 |  | 0
[26 empty] | 0 | 0 | [7 empty] | 0 | 0 | 0 | 0 |  | 0
[26 empty] | 0 | 0 | [7 empty] | 0 | 0 | 0 | 0 |  | 0
[26 empty] | 0 | 0 | [7 empty] | 0 | 0 | 0 | 0 |  | 0
[26 empty] | 0 | 0 | [7 empty] | 0 | 0 | 0 | 0 |  | 0
[26 empty] | 0 | 0 | [7 empty] | 0 | 0 | 0 | 0 |  | 0
[26 empty] | 0 | 0 | [7 empty] | 0 | 0 | 0 | 0 |  | 0
[26 empty] | 0 | 0 | [7 empty] | 0 | 0 | 0 | 0 |  | 0
[26 empty] | 0 | 0 | [7 empty] | 0 | 0 | 0 | 0 |  | 0
[26 empty] | 0 | 0 | [7 empty] | 0 | 0 | 0 | 0 |  | 0
[26 empty] | 0 | 0 | [7 empty] | 0 | 0 | 0 | 0 |  | 0
[26 empty] | 0 | 0 | [7 empty] | 0 | 0 | 0 | 0 |  | 0
[26 empty] | 0 | 0 | [7 empty] | 0 | 0 | 0 | 0 |  | 0
[26 empty] | 0 | 0 | [7 empty] | 0 | 0 | 0 | 0 |  | 0
[26 empty] | 0 | 0 | [7 empty] | 0 | 0 | 0 | 0 |  | 0
[26 empty] | 0 | 0 | [7 empty] | 0 | 0 | 0 | 0 |  | 0
[26 empty] | 0 | 0 | [7 empty] | 0 | 0 | 0 | 0 |  | 0
[26 empty] | 0 | 0 | [7 empty] | 0 | 0 | 0 | 0 |  | 0
[26 empty] | 0 | 0 | [7 empty] | 0 | 0 | 0 | 0 |  | 0
[26 empty] | 0 | 0 | [7 empty] | 0 | 0 | 0 | 0 |  | 0
[26 empty] | 0 | 0 | [7 empty] | 0 | 0 | 0 | 0 |  | 0
[26 empty] | 0 | 0 | [7 empty] | 0 | 0 | 0 | 0 |  | 0
[26 empty] | 0 | 0 | [7 empty] | 0 | 0 | 0 | 0 |  | 0
[26 empty] | 0 | 0 | [7 empty] | 0 | 0 | 0 | 0 |  | 0
[26 empty] | 0 | 0 | [7 empty] | 0 | 0 | 0 | 0 |  | 0
[26 empty] | 0 | 0 | [7 empty] | 0 | 0 | 0 | 0 |  | 0
[26 empty] | 0 | 0 | [7 empty] | 0 | 0 | 0 | 0 |  | 0
[26 empty] | 0 | 0 | [7 empty] | 0 | 0 | 0 | 0 |  | 0
[26 empty] | 0 | 0 | [7 empty] | 0 | 0 | 0 | 0 |  | 0
[26 empty] | 0 | 0 | [7 empty] | 0 | 0 | 0 | 0 |  | 0
[26 empty] | 0 | 0 | [7 empty] | 0 | 0 | 0 | 0 |  | 0
[26 empty] | 0 | 0 | [7 empty] | 0 | 0 | 0 | 0 |  | 0
[26 empty] | 0 | 0 | [7 empty] | 0 | 0 | 0 | 0 |  | 0
[26 empty] | 0 | 0 | [7 empty] | 0 | 0 | 0 | 0 |  | 0
[26 empty] | 0 | 0 | [7 empty] | 0 | 0 | 0 | 0 |  | 0
[26 empty] | 0 | 0 | [7 empty] | 0 | 0 | 0 | 0 |  | 0
[26 empty] | 0 | 0 | [7 empty] | 0 | 0 | 0 | 0 |  | 0
[26 empty] | 0 | 0 | [7 empty] | 0 | 0 | 0 | 0 |  | 0
[26 empty] | 0 | 0 | [7 empty] | 0 | 0 | 0 | 0 |  | 0
[26 empty] | 0 | 0 | [7 empty] | 0 | 0 | 0 | 0 |  | 0
[26 empty] | 0 | 0 | [7 empty] | 0 | 0 | 0 | 0 |  | 0
[26 empty] | 0 | 0 | [7 empty] | 0 | 0 | 0 | 0 |  | 0
[26 empty] | 0 | 0 | [7 empty] | 0 | 0 | 0 | 0 |  | 0
[26 empty] | 0 | 0 | [7 empty] | 0 | 0 | 0 | 0 |  | 0
[26 empty] | 0 | 0 | [7 empty] | 0 | 0 | 0 | 0 |  | 0
[26 empty] | 0 | 0 | [7 empty] | 0 | 0 | 0 | 0 |  | 0
[26 empty] | 0 | 0 | [7 empty] | 0 | 0 | 0 | 0 |  | 0
[26 empty] | 0 | 0 | [7 empty] | 0 | 0 | 0 | 0 |  | 0
[26 empty] | 0 | 0 | [7 empty] | 0 | 0 | 0 | 0 |  | 0
[26 empty] | 0 | 0 | [7 empty] | 0 | 0 | 0 | 0 |  | 0
[26 empty] | 0 | 0 | [7 empty] | 0 | 0 | 0 | 0 |  | 0
[26 empty] | 0 | 0 | [7 empty] | 0 | 0 | 0 | 0 |  | 0
[26 empty] | 0 | 0 | [7 empty] | 0 | 0 | 0 | 0 |  | 0
[26 empty] | 0 | 0 | [7 empty] | 0 | 0 | 0 | 0 |  | 0
[26 empty] | 0 | 0 | [7 empty] | 0 | 0 | 0 | 0 |  | 0
[26 empty] | 0 | 0 | [7 empty] | 0 | 0 | 0 | 0 |  | 0
[26 empty] | 0 | 0 | [7 empty] | 0 | 0 | 0 | 0 |  | 0
[26 empty] | 0 | 0 | [7 empty] | 0 | 0 | 0 | 0 |  | 0
[26 empty] | 0 | 0 | [7 empty] | 0 | 0 | 0 | 0 |  | 0
[26 empty] | 0 | 0 | [7 empty] | 0 | 0 | 0 | 0 |  | 0
[26 empty] | 0 | 0 | [7 empty] | 0 | 0 | 0 | 0 |  | 0
[26 empty] | 0 | 0 | [7 empty] | 0 | 0 | 0 | 0 |  | 0
[26 empty] | 0 | 0 | [7 empty] | 0 | 0 | 0 | 0 |  | 0
[26 empty] | 0 | 0 | [7 empty] | 0 | 0 | 0 | 0 |  | 0
[26 empty] | 0 | 0 | [7 empty] | 0 | 0 | 0 | 0 |  | 0
[26 empty] | 0 | 0 | [7 empty] | 0 | 0 | 0 | 0 |  | 0
[26 empty] | 0 | 0 | [7 empty] | 0 | 0 | 0 | 0 |  | 0
[26 empty] | 0 | 0 | [7 empty] | 0 | 0 | 0 | 0 |  | 0
[26 empty] | 0 | 0 | [7 empty] | 0 | 0 | 0 | 0 |  | 0
[26 empty] | 0 | 0 | [7 empty] | 0 | 0 | 0 | 0 |  | 0
[26 empty] | 0 | 0 | [7 empty] | 0 | 0 | 0 | 0 |  | 0
[26 empty] | 0 | 0 | [7 empty] | 0 | 0 | 0 | 0 |  | 0
[26 empty] | 0 | 0 | [7 empty] | 0 | 0 | 0 | 0 |  | 0
[26 empty] | 0 | 0 | [7 empty] | 0 | 0 | 0 | 0 |  | 0
[26 empty] | 0 | 0 | [7 empty] | 0 | 0 | 0 | 0 |  | 0
[26 empty] | 0 | 0 | [7 empty] | 0 | 0 | 0 | 0 |  | 0
[26 empty] | 0 | 0 | [7 empty] | 0 | 0 | 0 | 0 |  | 0
[26 empty] | 0 | 0 | [7 empty] | 0 | 0 | 0 | 0 |  | 0
[26 empty] | 0 | 0 | [7 empty] | 0 | 0 | 0 | 0 |  | 0
[26 empty] | 0 | 0 | [7 empty] | 0 | 0 | 0 | 0 |  | 0
[26 empty] | 0 | 0 | [7 empty] | 0 | 0 | 0 | 0 |  | 0
[26 empty] | 0 | 0 | [7 empty] | 0 | 0 | 0 | 0 |  | 0
[26 empty] | 0 | 0 | [7 empty] | 0 | 0 | 0 | 0 |  | 0
[26 empty] | 0 | 0 | [7 empty] | 0 | 0 | 0 | 0 |  | 0
[26 empty] | 0 | 0 | [7 empty] | 0 | 0 | 0 | 0 |  | 0
[26 empty] | 0 | 0 | [7 empty] | 0 | 0 | 0 | 0 |  | 0
[26 empty] | 0 | 0 | [7 empty] | 0 | 0 | 0 | 0 |  | 0
[26 empty] | 0 | 0 | [7 empty] | 0 | 0 | 0 | 0 |  | 0
[26 empty] | 0 | 0 | [7 empty] | 0 | 0 | 0 | 0 |  | 0
[26 empty] | 0 | 0 | [7 empty] | 0 | 0 | 0 | 0 |  | 0
[26 empty] | 0 | 0 | [7 empty] | 0 | 0 | 0 | 0 |  | 0
[26 empty] | 0 | 0 | [7 empty] | 0 | 0 | 0 | 0 |  | 0
[26 empty] | 0 | 0 | [7 empty] | 0 | 0 | 0 | 0 |  | 0
[26 empty] | 0 | 0 | [7 empty] | 0 | 0 | 0 | 0 |  | 0
[26 empty] | 0 | 0 | [7 empty] | 0 | 0 | 0 | 0 |  | 0
[26 empty] | 0 | 0 | [7 empty] | 0 | 0 | 0 | 0 |  | 0
[26 empty] | 0 | 0 | [7 empty] | 0 | 0 | 0 | 0 |  | 0
[26 empty] | 0 | 0 | [7 empty] | 0 | 0 | 0 | 0 |  | 0
[26 empty] | 0 | 0 | [7 empty] | 0 | 0 | 0 | 0 |  | 0
[26 empty] | 0 | 0 | [7 empty] | 0 | 0 | 0 | 0 |  | 0
[26 empty] | 0 | 0 | [7 empty] | 0 | 0 | 0 | 0 |  | 0
[26 empty] | 0 | 0 | [7 empty] | 0 | 0 | 0 | 0 |  | 0
[26 empty] | 0 | 0 | [7 empty] | 0 | 0 | 0 | 0 |  | 0
[26 empty] | 0 | 0 | [7 empty] | 0 | 0 | 0 | 0 |  | 0
[26 empty] | 0 | 0 | [7 empty] | 0 | 0 | 0 | 0 |  | 0
[26 empty] | 0 | 0 | [7 empty] | 0 | 0 | 0 | 0 |  | 0
[26 empty] | 0 | 0 | [7 empty] | 0 | 0 | 0 | 0 |  | 0
[26 empty] | 0 | 0 | [7 empty] | 0 | 0 | 0 | 0 |  | 0
[26 empty] | 0 | 0 | [7 empty] | 0 | 0 | 0 | 0 |  | 0
[26 empty] | 0 | 0 | [7 empty] | 0 | 0 | 0 | 0 |  | 0
[26 empty] | 0 | 0 | [7 empty] | 0 | 0 | 0 | 0 |  | 0
[26 empty] | 0 | 0 | [7 empty] | 0 | 0 | 0 | 0 |  | 0
[26 empty] | 0 | 0 | [7 empty] | 0 | 0 | 0 | 0 |  | 0
[26 empty] | 0 | 0 | [7 empty] | 0 | 0 | 0 | 0 |  | 0
[26 empty] | 0 | 0 | [7 empty] | 0 | 0 | 0 | 0 |  | 0
[26 empty] | 0 | 0 | [7 empty] | 0 | 0 | 0 | 0 |  | 0
[26 empty] | 0 | 0 | [7 empty] | 0 | 0 | 0 | 0 |  | 0
[26 empty] | 0 | 0 | [7 empty] | 0 | 0 | 0 | 0 |  | 0
[26 empty] | 0 | 0 | [7 empty] | 0 | 0 | 0 | 0 |  | 0
[26 empty] | 0 | 0 | [7 empty] | 0 | 0 | 0 | 0 |  | 0
[26 empty] | 0 | 0 | [7 empty] | 0 | 0 | 0 | 0 |  | 0
[26 empty] | 0 | 0 | [7 empty] | 0 | 0 | 0 | 0 |  | 0
[26 empty] | 0 | 0 | [7 empty] | 0 | 0 | 0 | 0 |  | 0
[26 empty] | 0 | 0 | [7 empty] | 0 | 0 | 0 | 0 |  | 0
[26 empty] | 0 | 0 | [7 empty] | 0 | 0 | 0 | 0 |  | 0
[26 empty] | 0 | 0 | [7 empty] | 0 | 0 | 0 | 0 |  | 0
[26 empty] | 0 | 0 | [7 empty] | 0 | 0 | 0 | 0 |  | 0
[26 empty] | 0 | 0 | [7 empty] | 0 | 0 | 0 | 0 |  | 0
[26 empty] | 0 | 0 | [7 empty] | 0 | 0 | 0 | 0 |  | 0
[26 empty] | 0 | 0 | [7 empty] | 0 | 0 | 0 | 0 |  | 0
[26 empty] | 0 | 0 | [7 empty] | 0 | 0 | 0 | 0 |  | 0
[26 empty] | 0 | 0 | [7 empty] | 0 | 0 | 0 | 0 |  | 0
[26 empty] | 0 | 0 | [7 empty] | 0 | 0 | 0 | 0 |  | 0
[26 empty] | 0 | 0 | [7 empty] | 0 | 0 | 0 | 0 |  | 0
[26 empty] | 0 | 0 | [7 empty] | 0 | 0 | 0 | 0 |  | 0
[26 empty] | 0 | 0 | [7 empty] | 0 | 0 | 0 | 0 |  | 0
[26 empty] | 0 | 0 | [7 empty] | 0 | 0 | 0 | 0 |  | 0
[26 empty] | 0 | 0 | [7 empty] | 0 | 0 | 0 | 0 |  | 0
[26 empty] | 0 | 0 | [7 empty] | 0 | 0 | 0 | 0 |  | 0
[26 empty] | 0 | 0 | [7 empty] | 0 | 0 | 0 | 0 |  | 0
[26 empty] | 0 | 0 | [7 empty] | 0 | 0 | 0 | 0 |  | 0
[26 empty] | 0 | 0 | [7 empty] | 0 | 0 | 0 | 0 |  | 0
[26 empty] | 0 | 0 | [7 empty] | 0 | 0 | 0 | 0 |  | 0
[26 empty] | 0 | 0 | [7 empty] | 0 | 0 | 0 | 0 |  | 0
[26 empty] | 0 | 0 | [7 empty] | 0 | 0 | 0 | 0 |  | 0
[26 empty] | 0 | 0 | [7 empty] | 0 | 0 | 0 | 0 |  | 0
[26 empty] | 0 | 0 | [7 empty] | 0 | 0 | 0 | 0 |  | 0
[26 empty] | 0 | 0 | [7 empty] | 0 | 0 | 0 | 0 |  | 0
[26 empty] | 0 | 0 | [7 empty] | 0 | 0 | 0 | 0 |  | 0
[26 empty] | 0 | 0 | [7 empty] | 0 | 0 | 0 | 0 |  | 0
[26 empty] | 0 | 0 | [7 empty] | 0 | 0 | 0 | 0 |  | 0
[26 empty] | 0 | 0 | [7 empty] | 0 | 0 | 0 | 0 |  | 0
[26 empty] | 0 | 0 | [7 empty] | 0 | 0 | 0 | 0 |  | 0
[26 empty] | 0 | 0 | [7 empty] | 0 | 0 | 0 | 0 |  | 0
[26 empty] | 0 | 0 | [7 empty] | 0 | 0 | 0 | 0 |  | 0
[26 empty] | 0 | 0 | [7 empty] | 0 | 0 | 0 | 0 |  | 0
[26 empty] | 0 | 0 | [7 empty] | 0 | 0 | 0 | 0 |  | 0
[26 empty] | 0 | 0 | [7 empty] | 0 | 0 | 0 | 0 |  | 0
[26 empty] | 0 | 0 | [7 empty] | 0 | 0 | 0 | 0 |  | 0
[26 empty] | 0 | 0 | [7 empty] | 0 | 0 | 0 | 0 |  | 0
[26 empty] | 0 | 0 | [7 empty] | 0 | 0 | 0 | 0 |  | 0
[26 empty] | 0 | 0 | [7 empty] | 0 | 0 | 0 | 0 |  | 0
[26 empty] | 0 | 0 | [7 empty] | 0 | 0 | 0 | 0 |  | 0
[26 empty] | 0 | 0 | [7 empty] | 0 | 0 | 0 | 0 |  | 0
[26 empty] | 0 | 0 | [7 empty] | 0 | 0 | 0 | 0 |  | 0
[26 empty] | 0 | 0 | [7 empty] | 0 | 0 | 0 | 0 |  | 0
[26 empty] | 0 | 0 | [7 empty] | 0 | 0 | 0 | 0 |  | 0
[26 empty] | 0 | 0 | [7 empty] | 0 | 0 | 0 | 0 |  | 0
[26 empty] | 0 | 0 | [7 empty] | 0 | 0 | 0 | 0 |  | 0
[26 empty] | 0 | 0 | [7 empty] | 0 | 0 | 0 | 0 |  | 0
[26 empty] | 0 | 0 | [7 empty] | 0 | 0 | 0 | 0 |  | 0
[26 empty] | 0 | 0 | [7 empty] | 0 | 0 | 0 | 0 |  | 0
[26 empty] | 0 | 0 | [7 empty] | 0 | 0 | 0 | 0 |  | 0
[26 empty] | 0 | 0 | [7 empty] | 0 | 0 | 0 | 0 |  | 0
[26 empty] | 0 | 0 | [7 empty] | 0 | 0 | 0 | 0 |  | 0
[26 empty] | 0 | 0 | [7 empty] | 0 | 0 | 0 | 0 |  | 0
[26 empty] | 0 | 0 | [7 empty] | 0 | 0 | 0 | 0 |  | 0
[26 empty] | 0 | 0 | [7 empty] | 0 | 0 | 0 | 0 |  | 0
[26 empty] | 0 | 0 | [7 empty] | 0 | 0 | 0 | 0 |  | 0
[26 empty] | 0 | 0 | [7 empty] | 0 | 0 | 0 | 0 |  | 0
[26 empty] | 0 | 0 | [7 empty] | 0 | 0 | 0 | 0 |  | 0
[26 empty] | 0 | 0 | [7 empty] | 0 | 0 | 0 | 0 |  | 0
[26 empty] | 0 | 0 | [7 empty] | 0 | 0 | 0 | 0 |  | 0

## 18大野中学校
18大野中学校
学校 No. | 学校名 | 建物名 | 階数 | 部屋名 | 備考 | 備考 （既存器具について） | 点灯時間 | 稼働日数 | 既存照明情報 | [18 empty] | ご提案LED照明 | [8 empty] | 削減量 |  | 施工費用
[7 empty] | /日 | /年 | 器具 記号 | 注釈 | 器具種類 | 灯数 | ランプ種別 | 口金 | 器具寸法 | 器具仕様詳細① | 器具仕様詳細② | 器具仕様詳細③ | 非常灯 | 誘導灯パネル番号① | 誘導灯パネル番号② | 階段灯文字 | 消費電力 | 器具台数 | ランプ本数 | 消費電力量 | 従量電気料金 | LED 交換方式 | 非常灯 | 製品仕様 | 型番 | メーカー | 消費電力 | 数量 | 消費電力量 | 従量電気料金 | 消費電力量 | 従量電気料金 | 機器費 |  | 取付費 | 産廃費 | 仮設費 | アスベスト 除去費 | 諸経費 | 消費税 10% | 初期導入費 合計（税込み）
[23 empty] | W/本 | 台 | 本 | kWh/年 | 円/年 | [5 empty] | W/台・本 | 台・本 | kWh/年 | 円/年 | kWh/年 | 円/年 | 単価 | 総額
[39 empty] | 円 | 円 | 円 | 円 | 円 | 円 | 円 | 円 | 円
[24 empty] | 1057 |  | 129530.95 | 3497335.65 | [6 empty] | 0 | 0 | 0 | 129530.95 | 3497335.65 |  | 0 | 0 |  |  |  |  | 0 | 0
18 | 大野中学校 | 北棟⑥-2 | 1F | 西側昇降口 |  | - | 10 | 220 | 2-D |  | 逆富士ベースライト | 1 | FHF32 | - | - | - | - | - | - | - | - | - | 36 | 3 | 3 | 237.6 | 6415.2 | [7 empty] | 0 | 0 | 237.6 | 6415.2 |  | 0
18 | 大野中学校 | 北棟⑥-2 | 1F | 理科室（化学） |  | - | 10 | 264 | 1-A |  | 黒板灯 | 1 | FHF32 | - | - | - | - | - | - | - | - | - | 36 | 2 | 2 | 190.08 | 5132.16 | [7 empty] | 0 | 0 | 190.08 | 5132.16 |  | 0
18 | 大野中学校 | 北棟⑥-2 | 1F | 理科室（化学） |  | - | 10 | 264 | 1-E |  | スクールファイン | 2 | FHF32 | - | - | - | - | - | - | - | - | - | 36 | 13 | 26 | 2471.04 | 66718.08 | [7 empty] | 0 | 0 | 2471.04 | 66718.08 |  | 0
18 | 大野中学校 | 北棟⑥-2 | 1F | 準備室 |  | - | 0.5 | 220 | 2-C |  | 逆富士ベースライト | 2 | FHF32 | - | - | - | - | - | - | - | - | - | 36 | 6 | 12 | 47.52 | 1283.04 | [7 empty] | 0 | 0 | 47.52 | 1283.04 |  | 0
18 | 大野中学校 | 北棟⑥-2 | 1F | 理科室（物理） |  | - | 10 | 264 | 1-A |  | 黒板灯 | 1 | FHF32 | - | - | - | - | - | - | - | - | - | 36 | 2 | 2 | 190.08 | 5132.16 | [7 empty] | 0 | 0 | 190.08 | 5132.16 |  | 0
18 | 大野中学校 | 北棟⑥-2 | 1F | 理科室（物理） |  | - | 10 | 264 | 1-E |  | スクールファイン | 2 | FHF32 | - | - | - | - | - | - | - | - | - | 36 | 13 | 26 | 2471.04 | 66718.08 | [7 empty] | 0 | 0 | 2471.04 | 66718.08 |  | 0
18 | 大野中学校 | 北棟⑥-1 | 1F | 普通（特支） |  | - | 10 | 220 | 2-A |  | 黒板灯 | 1 | FHF32 | - | - | - | - | - | - | - | - | - | 36 | 2 | 2 | 158.4 | 4276.8 | [7 empty] | 0 | 0 | 158.4 | 4276.8 |  | 0
18 | 大野中学校 | 北棟⑥-1 | 1F | 普通（特支） |  | - | 10 | 220 | 2-E |  | スクールファイン | 2 | FHF32 | - | - | - | - | - | - | - | - | - | 36 | 6 | 12 | 950.4 | 25660.8 | [7 empty] | 0 | 0 | 950.4 | 25660.8 |  | 0
18 | 大野中学校 | 北棟⑥-1 | 1F | 普通（特支） |  | - | 10 | 220 | 2-A |  | 黒板灯 | 1 | FHF32 | - | - | - | - | - | - | - | - | - | 36 | 2 | 2 | 158.4 | 4276.8 | [7 empty] | 0 | 0 | 158.4 | 4276.8 |  | 0
18 | 大野中学校 | 北棟⑥-1 | 1F | 普通（特支） |  | - | 10 | 220 | 2-E |  | スクールファイン | 2 | FHF32 | - | - | - | - | - | - | - | - | - | 36 | 6 | 12 | 950.4 | 25660.8 | [7 empty] | 0 | 0 | 950.4 | 25660.8 |  | 0
18 | 大野中学校 | 北棟⑥-1 | 1F | 普通教室 |  | - | 10 | 220 | 2-A |  | 黒板灯 | 1 | FHF32 | - | - | - | - | - | - | - | - | - | 36 | 2 | 2 | 158.4 | 4276.8 | [7 empty] | 0 | 0 | 158.4 | 4276.8 |  | 0
18 | 大野中学校 | 北棟⑥-1 | 1F | 普通教室 |  | - | 10 | 220 | 2-E |  | スクールファイン | 2 | FHF32 | - | - | - | - | - | - | - | - | - | 36 | 6 | 12 | 950.4 | 25660.8 | [7 empty] | 0 | 0 | 950.4 | 25660.8 |  | 0
18 | 大野中学校 | 北棟⑥-1 | 1F | 東側昇降口 |  | - | 10 | 220 | 2-D |  | 逆富士ベースライト | 1 | FHF32 | - | - | - | - | - | - | - | - | - | 36 | 3 | 3 | 237.6 | 6415.2 | [7 empty] | 0 | 0 | 237.6 | 6415.2 |  | 0
18 | 大野中学校 | 北棟⑥-1 | 1F | 配膳室 |  | - | 10 | 220 | 2-A |  | 黒板灯 | 1 | FHF32 | - | - | - | - | - | - | - | - | - | 36 | 2 | 2 | 158.4 | 4276.8 | [7 empty] | 0 | 0 | 158.4 | 4276.8 |  | 0
18 | 大野中学校 | 北棟⑥-1 | 1F | 配膳室 |  | - | 10 | 220 | 2-E |  | スクールファイン | 2 | FHF32 | - | - | - | - | - | - | - | - | - | 36 | 6 | 12 | 950.4 | 25660.8 | [7 empty] | 0 | 0 | 950.4 | 25660.8 |  | 0
18 | 大野中学校 | 北棟⑥-1 | 1F | 東側女子便所 |  | - | 1.8 | 220 | 1-D |  | 逆富士ベースライト | 1 | FHF32 | - | - | - | - | - | - | - | - | - | 36 | 3 | 3 | 42.77 | 1154.79 | [7 empty] | 0 | 0 | 42.77 | 1154.79 |  | 0
18 | 大野中学校 | 北棟⑥-1 | 1F | 東側女子便所 | 対象外 | LED済 | - | - | 1-J |  | ダウンライト | 1 | LED | - | - | - | - | - | - | - | - | - | - | 6 | 6 | 0 | 0 | [7 empty] | 0 | 0 | 0 | 0 |  | 0
18 | 大野中学校 | 北棟⑥-1 | 1F | 東側男子便所 |  | - | 1.8 | 220 | 1-D |  | 逆富士ベースライト | 1 | FHF32 | - | - | - | - | - | - | - | - | - | 36 | 2 | 2 | 28.51 | 769.77 | [7 empty] | 0 | 0 | 28.51 | 769.77 |  | 0
18 | 大野中学校 | 北棟⑥-1 | 1F | 東側男子便所 | 対象外 | LED済 | - | - | 1-J |  | ダウンライト | 1 | LED | - | - | - | - | - | - | - | - | - | - | 3 | 3 | 0 | 0 | [7 empty] | 0 | 0 | 0 | 0 |  | 0
18 | 大野中学校 | 北棟⑥-1,2 | 1F | 廊下 |  | - | 10 | 220 | 2-D |  | 逆富士ベースライト | 1 | FHF32 | - | - | - | - | - | - | - | - | - | 36 | 12 | 12 | 950.4 | 25660.8 | [7 empty] | 0 | 0 | 950.4 | 25660.8 |  | 0
18 | 大野中学校 | 北棟⑥-2 | 1F | ワゴン室 |  | - | 1.8 | 220 | 1-D |  | 逆富士ベースライト | 1 | FHF32 | - | - | - | - | - | - | - | - | - | 36 | 1 | 1 | 14.26 | 385.02 | [7 empty] | 0 | 0 | 14.26 | 385.02 |  | 0
18 | 大野中学校 | 北棟⑥-2 | 1F | 西側男子便所 |  | - | 1.8 | 220 | 1-D |  | 逆富士ベースライト | 1 | FHF32 | - | - | - | - | - | - | - | - | - | 36 | 1 | 1 | 14.26 | 385.02 | [7 empty] | 0 | 0 | 14.26 | 385.02 |  | 0
18 | 大野中学校 | 北棟⑥-2 | 1F | 西側男子便所 | 対象外 | LED済 | - | - | 1-J |  | ダウンライト | 1 | LED | - | - | - | - | - | - | - | - | - | - | 1 | 1 | 0 | 0 | [7 empty] | 0 | 0 | 0 | 0 |  | 0
18 | 大野中学校 | 北棟⑥-2 | 1F | 西側便所前室 | 対象外 | LED済 | - | - | 1-J |  | ダウンライト | 1 | LED | - | - | - | - | - | - | - | - | - | - | 2 | 2 | 0 | 0 | [7 empty] | 0 | 0 | 0 | 0 |  | 0
18 | 大野中学校 | 北棟⑥-2 | 1F | 西側便所前室 |  | - | 1.8 | 220 | 2-D |  | 逆富士ベースライト | 1 | FHF32 | - | - | - | - | - | - | - | - | - | 36 | 1 | 1 | 14.26 | 385.02 | [7 empty] | 0 | 0 | 14.26 | 385.02 |  | 0
18 | 大野中学校 | 北棟⑥-2 | 1F | 西側女子便所 |  | - | 1.8 | 220 | 1-D |  | 逆富士ベースライト | 1 | FHF32 | - | - | - | - | - | - | - | - | - | 36 | 1 | 1 | 14.26 | 385.02 | [7 empty] | 0 | 0 | 14.26 | 385.02 |  | 0
18 | 大野中学校 | 北棟⑥-2 | 1F | 西側女子便所 | 対象外 | LED済 | - | - | 1-J |  | ダウンライト | 1 | LED | - | - | - | - | - | - | - | - | - | - | 2 | 2 | 0 | 0 | [7 empty] | 0 | 0 | 0 | 0 |  | 0
18 | 大野中学校 | 北棟⑥-1,2 | 1F | 外壁 |  | - | 20 | 220 | 1-F |  | 角型ブラケット灯 | 1 | FL20 | - | - | 防水型 | - | - | - | - | - | - | 28 | 9 | 9 | 1108.8 | 29937.6 | [7 empty] | 0 | 0 | 1108.8 | 29937.6 |  | 0
18 | 大野中学校 | 北棟⑥-1,2 | 1F | 外壁 |  | - | 20 | 220 | 1-FG |  | 角型ブラケット灯 | 1 | FL20 | - | - | 防水型/ガード付 | - | - | - | - | - | - | 28 | 1 | 1 | 123.2 | 3326.4 | [7 empty] | 0 | 0 | 123.2 | 3326.4 |  | 0
18 | 大野中学校 | 北棟⑥-1,2 | 1F | 外壁 |  | - | 20 | 220 | 3-E201WP |  | 角型ブラケット灯 | 1 | FL20 | - | - | 防水型 | - | 片面 | - | - | - | - | 28 | 1 | 1 | 123.2 | 3326.4 | [7 empty] | 0 | 0 | 123.2 | 3326.4 |  | 0
18 | 大野中学校 | 北棟⑥-2 | 2F | 西側ワゴン室 |  | - | 3 | 220 | 2-D |  | 逆富士ベースライト | 1 | FHF32 | - | - | - | - | - | - | - | - | - | 36 | 1 | 1 | 23.76 | 641.52 | [7 empty] | 0 | 0 | 23.76 | 641.52 |  | 0
18 | 大野中学校 | 北棟⑥-2 | 2F | 普通教室 |  | - | 0.5 | 220 | 1-A |  | 黒板灯 | 1 | FHF32 | - | - | - | - | - | - | - | - | - | 36 | 2 | 2 | 7.92 | 213.84 | [7 empty] | 0 | 0 | 7.92 | 213.84 |  | 0
18 | 大野中学校 | 北棟⑥-2 | 2F | 普通教室 |  | - | 0.5 | 220 | 1-E |  | スクールファイン | 2 | FHF32 | - | - | - | - | - | - | - | - | - | 36 | 6 | 12 | 47.52 | 1283.04 | [7 empty] | 0 | 0 | 47.52 | 1283.04 |  | 0
18 | 大野中学校 | 北棟⑥-2 | 2F | 普通教室 |  | - | 10 | 220 | 1-A |  | 黒板灯 | 1 | FHF32 | - | - | - | - | - | - | - | - | - | 36 | 2 | 2 | 158.4 | 4276.8 | [7 empty] | 0 | 0 | 158.4 | 4276.8 |  | 0
18 | 大野中学校 | 北棟⑥-2 | 2F | 普通教室 |  | - | 10 | 220 | 1-E |  | スクールファイン | 2 | FHF32 | - | - | - | - | - | - | - | - | - | 36 | 6 | 12 | 950.4 | 25660.8 | [7 empty] | 0 | 0 | 950.4 | 25660.8 |  | 0
18 | 大野中学校 | 北棟⑥-2 | 2F | 数学少人数教室 |  | - | 10 | 220 | 1-A |  | 黒板灯 | 1 | FHF32 | - | - | - | - | - | - | - | - | - | 36 | 2 | 2 | 158.4 | 4276.8 | [7 empty] | 0 | 0 | 158.4 | 4276.8 |  | 0
18 | 大野中学校 | 北棟⑥-2 | 2F | 数学少人数教室 |  | - | 10 | 220 | 1-E |  | スクールファイン | 2 | FHF32 | - | - | - | - | - | - | - | - | - | 36 | 6 | 12 | 950.4 | 25660.8 | [7 empty] | 0 | 0 | 950.4 | 25660.8 |  | 0
18 | 大野中学校 | 北棟⑥-2 | 2F | 多目的室 |  | - | 10 | 220 | 1-A |  | 黒板灯 | 1 | FHF32 | - | - | - | - | - | - | - | - | - | 36 | 2 | 2 | 158.4 | 4276.8 | [7 empty] | 0 | 0 | 158.4 | 4276.8 |  | 0
18 | 大野中学校 | 北棟⑥-2 | 2F | 多目的室 |  | - | 10 | 220 | 1-E |  | スクールファイン | 2 | FHF32 | - | - | - | - | - | - | - | - | - | 36 | 6 | 12 | 950.4 | 25660.8 | [7 empty] | 0 | 0 | 950.4 | 25660.8 |  | 0
18 | 大野中学校 | 北棟⑥-1 | 2F | 普通教室 |  | - | 10 | 220 | 2-A |  | 黒板灯 | 1 | FHF32 | - | - | - | - | - | - | - | - | - | 36 | 2 | 2 | 158.4 | 4276.8 | [7 empty] | 0 | 0 | 158.4 | 4276.8 |  | 0
18 | 大野中学校 | 北棟⑥-1 | 2F | 普通教室 |  | - | 10 | 220 | 2-E |  | スクールファイン | 2 | FHF32 | - | - | - | - | - | - | - | - | - | 36 | 6 | 12 | 950.4 | 25660.8 | [7 empty] | 0 | 0 | 950.4 | 25660.8 |  | 0
18 | 大野中学校 | 北棟⑥-1 | 2F | 普通教室 |  | - | 10 | 220 | 1-E |  | スクールファイン | 2 | FHF32 | - | - | - | - | - | - | - | - | - | 36 | 2 | 4 | 316.8 | 8553.6 | [7 empty] | 0 | 0 | 316.8 | 8553.6 |  | 0
18 | 大野中学校 | 北棟⑥-1 | 2F | 普通教室 |  | - | 10 | 220 | 2-A |  | 黒板灯 | 1 | FHF32 | - | - | - | - | - | - | - | - | - | 36 | 2 | 2 | 158.4 | 4276.8 | [7 empty] | 0 | 0 | 158.4 | 4276.8 |  | 0
18 | 大野中学校 | 北棟⑥-1 | 2F | 普通教室 |  | - | 10 | 220 | 2-E |  | スクールファイン | 2 | FHF32 | - | - | - | - | - | - | - | - | - | 36 | 4 | 8 | 633.6 | 17107.2 | [7 empty] | 0 | 0 | 633.6 | 17107.2 |  | 0
18 | 大野中学校 | 北棟⑥-1 | 2F | 普通教室 |  | - | 10 | 220 | 1-A |  | 黒板灯 | 1 | FHF32 | - | - | - | - | - | - | - | - | - | 36 | 1 | 1 | 79.2 | 2138.4 | [7 empty] | 0 | 0 | 79.2 | 2138.4 |  | 0
18 | 大野中学校 | 北棟⑥-1 | 2F | 普通教室 |  | - | 10 | 220 | 1-E |  | スクールファイン | 2 | FHF32 | - | - | - | - | - | - | - | - | - | 36 | 1 | 2 | 158.4 | 4276.8 | [7 empty] | 0 | 0 | 158.4 | 4276.8 |  | 0
18 | 大野中学校 | 北棟⑥-1 | 2F | 普通教室 |  | - | 10 | 220 | 2-A |  | 黒板灯 | 1 | FHF32 | - | - | - | - | - | - | - | - | - | 36 | 1 | 1 | 79.2 | 2138.4 | [7 empty] | 0 | 0 | 79.2 | 2138.4 |  | 0
18 | 大野中学校 | 北棟⑥-1 | 2F | 普通教室 |  | - | 10 | 220 | 2-E |  | スクールファイン | 2 | FHF32 | - | - | - | - | - | - | - | - | - | 36 | 5 | 10 | 792 | 21384 | [7 empty] | 0 | 0 | 792 | 21384 |  | 0
18 | 大野中学校 | 北棟⑥-1 | 2F | 東側ワゴン室 |  | - | 3 | 220 | 2-D |  | 逆富士ベースライト | 1 | FHF32 | - | - | - | - | - | - | - | - | - | 36 | 1 | 1 | 23.76 | 641.52 | [7 empty] | 0 | 0 | 23.76 | 641.52 |  | 0
18 | 大野中学校 | 北棟⑥-1 | 2F | 普通教室 |  | - | 10 | 220 | 2-A |  | 黒板灯 | 1 | FHF32 | - | - | - | - | - | - | - | - | - | 36 | 2 | 2 | 158.4 | 4276.8 | [7 empty] | 0 | 0 | 158.4 | 4276.8 |  | 0
18 | 大野中学校 | 北棟⑥-1 | 2F | 普通教室 |  | - | 10 | 220 | 2-E |  | スクールファイン | 2 | FHF32 | - | - | - | - | - | - | - | - | - | 36 | 6 | 12 | 950.4 | 25660.8 | [7 empty] | 0 | 0 | 950.4 | 25660.8 |  | 0
18 | 大野中学校 | 北棟⑥-1 | 2F | 東側女子便所 |  | - | 1.8 | 220 | 1-D |  | 逆富士ベースライト | 1 | FHF32 | - | - | - | - | - | - | - | - | - | 36 | 3 | 3 | 42.77 | 1154.79 | [7 empty] | 0 | 0 | 42.77 | 1154.79 |  | 0
18 | 大野中学校 | 北棟⑥-1 | 2F | 東側女子便所 | 対象外 | LED済 | - | - | 1-J |  | ダウンライト | 1 | LED | - | - | - | - | - | - | - | - | - | - | 6 | 6 | 0 | 0 | [7 empty] | 0 | 0 | 0 | 0 |  | 0
18 | 大野中学校 | 北棟⑥-1 | 2F | 東側男子便所 |  | - | 1.8 | 220 | 1-D |  | 逆富士ベースライト | 1 | FHF32 | - | - | - | - | - | - | - | - | - | 36 | 2 | 2 | 28.51 | 769.77 | [7 empty] | 0 | 0 | 28.51 | 769.77 |  | 0
18 | 大野中学校 | 北棟⑥-1 | 2F | 東側男子便所 | 対象外 | LED済 | - | - | 1-J |  | ダウンライト | 1 | LED | - | - | - | - | - | - | - | - | - | - | 3 | 3 | 0 | 0 | [7 empty] | 0 | 0 | 0 | 0 |  | 0
18 | 大野中学校 | 北棟⑥-1,2 | 2F | 廊下 |  | - | 10 | 220 | 2-D |  | 逆富士ベースライト | 1 | FHF32 | - | - | - | - | - | - | - | - | - | 36 | 8 | 8 | 633.6 | 17107.2 | [7 empty] | 0 | 0 | 633.6 | 17107.2 |  | 0
18 | 大野中学校 | 北棟⑥-2 | 2F | 西側男子便所 |  | - | 1.8 | 220 | 1-D |  | 逆富士ベースライト | 1 | FHF32 | - | - | - | - | - | - | - | - | - | 36 | 2 | 2 | 28.51 | 769.77 | [7 empty] | 0 | 0 | 28.51 | 769.77 |  | 0
18 | 大野中学校 | 北棟⑥-2 | 2F | 西側男子便所 | 対象外 | LED済 | - | - | 1-J |  | ダウンライト | 1 | LED | - | - | - | - | - | - | - | - | - | - | 1 | 1 | 0 | 0 | [7 empty] | 0 | 0 | 0 | 0 |  | 0
18 | 大野中学校 | 北棟⑥-2 | 2F | 西側女子便所 |  | - | 1.8 | 220 | 1-D |  | 逆富士ベースライト | 1 | FHF32 | - | - | - | - | - | - | - | - | - | 36 | 1 | 1 | 14.26 | 385.02 | [7 empty] | 0 | 0 | 14.26 | 385.02 |  | 0
18 | 大野中学校 | 北棟⑥-2 | 2F | 西側女子便所 | 対象外 | LED済 | - | - | 1-J |  | ダウンライト | 1 | LED | - | - | - | - | - | - | - | - | - | - | 4 | 4 | 0 | 0 | [7 empty] | 0 | 0 | 0 | 0 |  | 0
18 | 大野中学校 | 北棟⑥-2 | 2F | 西側便所前室 |  | - | 1.8 | 220 | 1-D |  | 逆富士ベースライト | 1 | FHF32 | - | - | - | - | - | - | - | - | - | 36 | 1 | 1 | 14.26 | 385.02 | [7 empty] | 0 | 0 | 14.26 | 385.02 |  | 0
18 | 大野中学校 | 北棟⑥-2 | 3F | ワゴン室 |  | - | 3 | 220 | 2-D |  | 逆富士ベースライト | 1 | FHF32 | - | - | - | - | - | - | - | - | - | 36 | 1 | 1 | 23.76 | 641.52 | [7 empty] | 0 | 0 | 23.76 | 641.52 |  | 0
18 | 大野中学校 | 北棟⑥-2 | 3F | 普通教室 |  | - | 10 | 220 | 1-A |  | 黒板灯 | 1 | FHF32 | - | - | - | - | - | - | - | - | - | 36 | 2 | 2 | 158.4 | 4276.8 | [7 empty] | 0 | 0 | 158.4 | 4276.8 |  | 0
18 | 大野中学校 | 北棟⑥-2 | 3F | 普通教室 |  | - | 10 | 220 | 1-E |  | スクールファイン | 2 | FHF32 | - | - | - | - | - | - | - | - | - | 36 | 6 | 12 | 950.4 | 25660.8 | [7 empty] | 0 | 0 | 950.4 | 25660.8 |  | 0
18 | 大野中学校 | 北棟⑥-2 | 3F | 普通教室 |  | - | 10 | 220 | 1-A |  | 黒板灯 | 1 | FHF32 | - | - | - | - | - | - | - | - | - | 36 | 2 | 2 | 158.4 | 4276.8 | [7 empty] | 0 | 0 | 158.4 | 4276.8 |  | 0
18 | 大野中学校 | 北棟⑥-2 | 3F | 普通教室 |  | - | 10 | 220 | 1-E |  | スクールファイン | 2 | FHF32 | - | - | - | - | - | - | - | - | - | 36 | 6 | 12 | 950.4 | 25660.8 | [7 empty] | 0 | 0 | 950.4 | 25660.8 |  | 0
18 | 大野中学校 | 北棟⑥-2 | 3F | 普通教室 |  | - | 10 | 220 | 1-A |  | 黒板灯 | 1 | FHF32 | - | - | - | - | - | - | - | - | - | 36 | 2 | 2 | 158.4 | 4276.8 | [7 empty] | 0 | 0 | 158.4 | 4276.8 |  | 0
18 | 大野中学校 | 北棟⑥-2 | 3F | 普通教室 |  | - | 10 | 220 | 1-E |  | スクールファイン | 2 | FHF32 | - | - | - | - | - | - | - | - | - | 36 | 6 | 12 | 950.4 | 25660.8 | [7 empty] | 0 | 0 | 950.4 | 25660.8 |  | 0
18 | 大野中学校 | 北棟⑥-2 | 3F | 数学少人数教室 |  | - | 10 | 220 | 1-A |  | 黒板灯 | 1 | FHF32 | - | - | - | - | - | - | - | - | - | 36 | 2 | 2 | 158.4 | 4276.8 | [7 empty] | 0 | 0 | 158.4 | 4276.8 |  | 0
18 | 大野中学校 | 北棟⑥-2 | 3F | 数学少人数教室 |  | - | 10 | 220 | 1-E |  | スクールファイン | 2 | FHF32 | - | - | - | - | - | - | - | - | - | 36 | 6 | 12 | 950.4 | 25660.8 | [7 empty] | 0 | 0 | 950.4 | 25660.8 |  | 0
18 | 大野中学校 | 北棟⑥-2 | 3F | 廊下 |  | - | 10 | 220 | 2-D |  | 逆富士ベースライト | 1 | FHF32 | - | - | - | - | - | - | - | - | - | 36 | 4 | 4 | 316.8 | 8553.6 | [7 empty] | 0 | 0 | 316.8 | 8553.6 |  | 0
18 | 大野中学校 | 北棟⑥-2 | 3F | 男子便所 |  | - | 1.8 | 220 | 1-D |  | 逆富士ベースライト | 1 | FHF32 | - | - | - | - | - | - | - | - | - | 36 | 2 | 2 | 28.51 | 769.77 | [7 empty] | 0 | 0 | 28.51 | 769.77 |  | 0
18 | 大野中学校 | 北棟⑥-2 | 3F | 男子便所 | 対象外 | LED済 | - | - | 1-J |  | ダウンライト | 1 | LED | - | - | - | - | - | - | - | - | - | - | 1 | 1 | 0 | 0 | [7 empty] | 0 | 0 | 0 | 0 |  | 0
18 | 大野中学校 | 北棟⑥-2 | 3F | 女子便所 |  | - | 1.8 | 220 | 1-D |  | 逆富士ベースライト | 1 | FHF32 | - | - | - | - | - | - | - | - | - | 36 | 1 | 1 | 14.26 | 385.02 | [7 empty] | 0 | 0 | 14.26 | 385.02 |  | 0
18 | 大野中学校 | 北棟⑥-2 | 3F | 女子便所 | 対象外 | LED済 | - | - | 1-J |  | ダウンライト | 1 | LED | - | - | - | - | - | - | - | - | - | - | 4 | 4 | 0 | 0 | [7 empty] | 0 | 0 | 0 | 0 |  | 0
18 | 大野中学校 | 北棟⑥-2 | 3F | 便所前室 |  | - | 1.8 | 220 | 1-D |  | 逆富士ベースライト | 1 | FHF32 | - | - | - | - | - | - | - | - | - | 36 | 1 | 1 | 14.26 | 385.02 | [7 empty] | 0 | 0 | 14.26 | 385.02 |  | 0
18 | 大野中学校 | 北棟⑥-2 | RF | 倉庫 |  | - | 0.5 | 220 | 2-D |  | 逆富士ベースライト | 1 | FHF32 | - | - | - | - | - | - | - | - | - | 36 | 1 | 1 | 3.96 | 106.92 | [7 empty] | 0 | 0 | 3.96 | 106.92 |  | 0
18 | 大野中学校 | 北棟⑥-2 | RF | 西側階段 |  | - | 5.5 | 220 | 1-D |  | 逆富士ベースライト | 1 | FHF32 | - | - | - | - | - | - | - | - | - | 36 | 1 | 1 | 43.56 | 1176.12 | [7 empty] | 0 | 0 | 43.56 | 1176.12 |  | 0
18 | 大野中学校 | 北棟⑥-2 | RF | 西側階段 |  | - | 5.5 | 220 | 1-G |  | コーナーライト | 1 | FHF32 | - | - | - | - | - | - | - | - | - | 36 | 1 | 1 | 43.56 | 1176.12 | [7 empty] | 0 | 0 | 43.56 | 1176.12 |  | 0
18 | 大野中学校 | 北棟⑥-2 | 2-3F | 西側階段 |  | - | 5.5 | 220 | 2-D |  | 逆富士ベースライト | 1 | FHF32 | - | - | - | - | - | - | - | - | - | 36 | 4 | 4 | 174.24 | 4704.48 | [7 empty] | 0 | 0 | 174.24 | 4704.48 |  | 0
18 | 大野中学校 | 北棟⑥-2 | 1-3F | 中央階段 |  | - | 5.5 | 220 | 2-D |  | 逆富士ベースライト | 1 | FHF32 | - | - | - | - | - | - | - | - | - | 36 | 5 | 5 | 217.8 | 5880.6 | [7 empty] | 0 | 0 | 217.8 | 5880.6 |  | 0
18 | 大野中学校 | 北棟⑥-2 | 2F | 東側階段 |  | - | 5.5 | 220 | 2-D |  | 逆富士ベースライト | 1 | FHF32 | - | - | - | - | - | - | - | - | - | 36 | 1 | 1 | 43.56 | 1176.12 | [7 empty] | 0 | 0 | 43.56 | 1176.12 |  | 0
18 | 大野中学校 | 北棟⑥-2 | 2F | 東側階段 |  | - | 5.5 | 220 | 2-G |  | コーナーライト | 1 | FL20 | - | - | - | - | - | - | - | - | - | 28 | 1 | 1 | 33.88 | 914.76 | [7 empty] | 0 | 0 | 33.88 | 914.76 |  | 0
18 | 大野中学校 | 中棟㉞ | 1F | 西側昇降口 |  | - | 10 | 220 | 6-B401 |  | 逆富士ベースライト | 1 | FLR40 | - | - | - | - | - | - | - | - | - | 47 | 8 | 8 | 827.2 | 22334.4 | [7 empty] | 0 | 0 | 827.2 | 22334.4 |  | 0
18 | 大野中学校 | 中棟㉞ | 1F | 広場 |  | - | 10 | 220 | 6-R-402 |  | 埋込ベースライト | 2 | FL40 | - | W300想定 | - | - | - | - | - | - | - | 47 | 4 | 8 | 827.2 | 22334.4 | [7 empty] | 0 | 0 | 827.2 | 22334.4 |  | 0
18 | 大野中学校 | 中棟㉞ | 1F | 広場 |  | - | 10 | 220 | 6-DL |  | ダウンライト | 1 | IL60 | - | - | - | - | - | - | - | - | - | 54 | 8 | 8 | 950.4 | 25660.8 | [7 empty] | 0 | 0 | 950.4 | 25660.8 |  | 0
18 | 大野中学校 | 中棟㉞ | 1F | 西側便所 |  | - | 1.8 | 220 | 6-B401 |  | 逆富士ベースライト | 1 | FLR40 | - | - | - | - | - | - | - | - | - | 47 | 4 | 4 | 74.45 | 2010.15 | [7 empty] | 0 | 0 | 74.45 | 2010.15 |  | 0
18 | 大野中学校 | 中棟㉞ | 1F | 放送室 |  | - | 10 | 264 | 5-X42 |  | 埋込ベースライト | 2 | FL40 | - | W300 | アルミ鏡面ルーバー | - | - | - | - | - | - | 47 | 12 | 24 | 2977.92 | 80403.84 | [7 empty] | 0 | 0 | 2977.92 | 80403.84 |  | 0
18 | 大野中学校 | 中棟㉞ | 1F | 放送室 |  | - | 1.8 | 220 | 5-X42 |  | 埋込ベースライト | 2 | FL40 | - | W300 | アルミ鏡面ルーバー | - | - | - | - | - | - | 47 | 6 | 12 | 223.34 | 6030.18 | [7 empty] | 0 | 0 | 223.34 | 6030.18 |  | 0
18 | 大野中学校 | 中棟㉞ | 1F | 放送室 |  | - | 1.8 | 220 | 5-Y11 |  | 表示灯 | 1 | FL10 | - | - | パネル：白色/文字：赤色 | パネル文字：「放送中」 | 鋼板ライトグレー焼付塗装 | - | - | - | - | 13 | 1 | 1 | 5.15 | 139.05 | [7 empty] | 0 | 0 | 5.15 | 139.05 |  | 0
18 | 大野中学校 | 中棟㉞ | 1F | 更衣室 |  | - | 0.5 | 220 | 6-A402P |  | 笠付トラフ形ベースライト | 2 | FLR40 | - | - | - | P吊 | - | - | - | - | - | 47 | 2 | 4 | 20.68 | 558.36 | [7 empty] | 0 | 0 | 20.68 | 558.36 |  | 0
18 | 大野中学校 | 中棟㉞ | 1F | 家庭科室(調理) |  | - | 10 | 264 | 6-A402P |  | 笠付トラフ形ベースライト | 2 | FLR40 | - | - | - | P吊 | - | - | - | - | - | 47 | 15 | 30 | 3722.4 | 100504.8 | [7 empty] | 0 | 0 | 3722.4 | 100504.8 |  | 0
18 | 大野中学校 | 中棟㉞ | 1F | 家庭科室(調理) |  | - | 10 | 264 | 6-C401P |  | 黒板灯 | 1 | FLR40 | - | - | - | P吊 | - | - | - | - | - | 47 | 2 | 2 | 248.16 | 6700.32 | [7 empty] | 0 | 0 | 248.16 | 6700.32 |  | 0
18 | 大野中学校 | 中棟㉞ | 1F | 家庭科（調理）準備室 |  | - | 0.5 | 220 | 6-A402P |  | 笠付トラフ形ベースライト | 2 | FLR40 | - | - | - | P吊 | - | - | - | - | - | 47 | 2 | 4 | 20.68 | 558.36 | [7 empty] | 0 | 0 | 20.68 | 558.36 |  | 0
18 | 大野中学校 | 中棟㉞ | 1F | 東側昇降口 |  | - | 10 | 220 | 6-B401 |  | 逆富士ベースライト | 1 | FLR40 | - | - | - | - | - | - | - | - | - | 47 | 6 | 6 | 620.4 | 16750.8 | [7 empty] | 0 | 0 | 620.4 | 16750.8 |  | 0
18 | 大野中学校 | 中棟㉞ | 1F | 東側昇降口 |  | - | 10 | 220 | 6-B202 |  | 逆富士ベースライト | 2 | FL20 | - | - | - | - | - | - | - | - | - | 28 | 1 | 2 | 123.2 | 3326.4 | [7 empty] | 0 | 0 | 123.2 | 3326.4 |  | 0
18 | 大野中学校 | 中棟㉞ | 1F | 東側便所 |  | - | 1.8 | 220 | 6-B401 |  | 逆富士ベースライト | 1 | FLR40 | - | - | - | - | - | - | - | - | - | 47 | 4 | 4 | 74.45 | 2010.15 | [7 empty] | 0 | 0 | 74.45 | 2010.15 |  | 0
18 | 大野中学校 | 中棟㉞ | 1F | 廊下 |  | - | 10 | 220 | 6-B202 |  | 逆富士ベースライト | 2 | FL20 | - | - | - | - | - | - | - | - | - | 28 | 11 | 22 | 1355.2 | 36590.4 | [7 empty] | 0 | 0 | 1355.2 | 36590.4 |  | 0
18 | 大野中学校 | 中棟㉞ | 1F | 廊下 |  | - | 10 | 220 | 6-B401 |  | 逆富士ベースライト | 1 | FLR40 | - | - | - | - | - | - | - | - | - | 47 | 1 | 1 | 103.4 | 2791.8 | [7 empty] | 0 | 0 | 103.4 | 2791.8 |  | 0
18 | 大野中学校 | 中棟㉞ | 1F | 廊下 |  | - | 10 | 220 | 6-E401 |  | 逆富士ベースライト | 1 | FLR40 | - | - | - | - | - | - | - | - | - | 47 | 2 | 2 | 206.8 | 5583.6 | [7 empty] | 0 | 0 | 206.8 | 5583.6 |  | 0
18 | 大野中学校 | 中棟㉞ | 1F | 印刷室・給食室 |  | - | 0.5 | 220 | 6-A402P |  | 笠付トラフ形ベースライト | 2 | FLR40 | - | - | - | P吊 | - | - | - | - | - | 47 | 4 | 8 | 41.36 | 1116.72 | [7 empty] | 0 | 0 | 41.36 | 1116.72 |  | 0
18 | 大野中学校 | 中棟㉞ | 1F | 家庭科室（被服） |  | - | 10 | 264 | 6-A402P |  | 笠付トラフ形ベースライト | 2 | FLR40 | - | - | - | P吊 | - | - | - | - | - | 47 | 15 | 30 | 3722.4 | 100504.8 | [7 empty] | 0 | 0 | 3722.4 | 100504.8 |  | 0
18 | 大野中学校 | 中棟㉞ | 1F | 家庭科室（被服） |  | - | 10 | 264 | 6-C401P |  | 黒板灯 | 1 | FLR40 | - | - | - | P吊 | - | - | - | - | - | 47 | 3 | 3 | 372.24 | 10050.48 | [7 empty] | 0 | 0 | 372.24 | 10050.48 |  | 0
18 | 大野中学校 | 中棟㉞ | 1F | 家庭科（被服）準備室 |  | - | 0.5 | 220 | 6-A402P |  | 笠付トラフ形ベースライト | 2 | FLR40 | - | - | - | P吊 | - | - | - | - | - | 47 | 2 | 4 | 20.68 | 558.36 | [7 empty] | 0 | 0 | 20.68 | 558.36 |  | 0
18 | 大野中学校 | 中棟㉞ | 1F | 美術室 |  | - | 10 | 264 | 6-A402P |  | 笠付トラフ形ベースライト | 2 | FLR40 | - | - | - | P吊 | - | - | - | - | - | 47 | 13 | 26 | 3226.08 | 87104.16 | [7 empty] | 0 | 0 | 3226.08 | 87104.16 |  | 0
18 | 大野中学校 | 中棟㉞ | 1F | 美術室 |  | - | 10 | 264 | 6-C401P |  | 黒板灯 | 1 | FLR40 | - | - | - | P吊 | - | - | - | - | - | 47 | 2 | 2 | 248.16 | 6700.32 | [7 empty] | 0 | 0 | 248.16 | 6700.32 |  | 0
18 | 大野中学校 | 中棟㉞ | 1F | 美術準備室 |  | - | 0.5 | 220 | 6-A402P |  | 笠付トラフ形ベースライト | 2 | FLR40 | - | - | - | P吊 | - | - | - | - | - | 47 | 2 | 4 | 20.68 | 558.36 | [7 empty] | 0 | 0 | 20.68 | 558.36 |  | 0
18 | 大野中学校 | 中棟㉞ | 1F | 更衣室 |  | - | 1.8 | 220 | 6-A402P |  | 笠付トラフ形ベースライト | 2 | FLR40 | - | - | - | P吊 | - | - | - | - | - | 47 | 2 | 4 | 74.45 | 2010.15 | [7 empty] | 0 | 0 | 74.45 | 2010.15 |  | 0
18 | 大野中学校 | 中棟㉞ | 1F | 職員室 |  | - | 13.8 | 264 | 6-A402P |  | 笠付トラフ形ベースライト | 2 | FLR40 | - | - | - | P吊 | - | - | - | - | - | 47 | 1 | 2 | 342.46 | 9246.42 | [7 empty] | 0 | 0 | 342.46 | 9246.42 |  | 0
18 | 大野中学校 | 中棟㉞ | 1F | 職員室 |  | - | 13.8 | 264 | 6-A402-2R |  | 逆富士ベースライト | 2 | FHF32(高出力) | - | - | - | - | - | - | - | - | - | 48 | 8 | 16 | 2797.98 | 75545.46 | [7 empty] | 0 | 0 | 2797.98 | 75545.46 |  | 0
18 | 大野中学校 | 中棟㉞ | 1F | 職員室 |  | - | 13.8 | 264 | 6-A402-2L |  | 逆富士ベースライト | 2 | FHF32(高出力) | - | - | - | - | - | - | - | - | - | 48 | 8 | 16 | 2797.98 | 75545.46 | [7 empty] | 0 | 0 | 2797.98 | 75545.46 |  | 0
18 | 大野中学校 | 中棟㉞ | 1F | 外壁 |  | - | 20 | 220 | 6-E201WP |  | 角型ブラケット灯 | 1 | FL20 | - | - | 防湿・防雨型 | - | - | - | - | - | - | 28 | 10 | 10 | 1232 | 33264 | [7 empty] | 0 | 0 | 1232 | 33264 |  | 0
18 | 大野中学校 | 中棟㉞ | 2F | 西側便所 |  | - | 1.8 | 220 | 6-B401 |  | 逆富士ベースライト | 1 | FLR40 | - | - | - | - | - | - | - | - | - | 47 | 4 | 4 | 74.45 | 2010.15 | [7 empty] | 0 | 0 | 74.45 | 2010.15 |  | 0
18 | 大野中学校 | 中棟㉞ | 2F | 廊下 |  | - | 10 | 220 | 6-B201 |  | 逆富士ベースライト | 1 | FL20 | - | - | - | - | - | - | - | - | - | 28 | 9 | 9 | 554.4 | 14968.8 | [7 empty] | 0 | 0 | 554.4 | 14968.8 |  | 0
18 | 大野中学校 | 中棟㉞ | 2F | 廊下 |  | - | 10 | 220 | 6-E401 |  | 逆富士ベースライト | 1 | FLR40 | - | - | - | - | - | - | - | - | - | 47 | 2 | 2 | 206.8 | 5583.6 | [7 empty] | 0 | 0 | 206.8 | 5583.6 |  | 0
18 | 大野中学校 | 中棟㉞ | 2F | 教材室 |  | - | 3 | 220 | 6-A402P |  | 笠付トラフ形ベースライト | 2 | FLR40 | - | - | - | P吊 | - | - | - | - | - | 47 | 2 | 4 | 124.08 | 3350.16 | [7 empty] | 0 | 0 | 124.08 | 3350.16 |  | 0
18 | 大野中学校 | 中棟㉞ | 2F | 小会議室 |  | - | 10 | 220 | 4-A |  | 黒板灯 | 1 | FHF32 | - | - | - | - | - | - | - | - | - | 36 | 2 | 2 | 158.4 | 4276.8 | [7 empty] | 0 | 0 | 158.4 | 4276.8 |  | 0
18 | 大野中学校 | 中棟㉞ | 2F | 小会議室 |  | - | 10 | 220 | 4-E |  | スクールファイン | 2 | FHF32 | - | - | - | - | - | - | - | - | - | 36 | 6 | 12 | 950.4 | 25660.8 | [7 empty] | 0 | 0 | 950.4 | 25660.8 |  | 0
18 | 大野中学校 | 中棟㉞ | 2F | スタッフルーム |  | - | 10 | 220 | 10-F363 |  | 埋込スクエア | 3 | FPL36 | - | □450 | ルーバー付 | - | - | - | - | - | - | 44 | 18 | 54 | 5227.2 | 141134.4 | [7 empty] | 0 | 0 | 5227.2 | 141134.4 |  | 0
18 | 大野中学校 | 中棟㉞ | 2F | スタッフルーム |  | - | 10 | 220 | 2-A |  | 黒板灯 | 1 | FHF32 | - | - | - | - | - | - | - | - | - | 36 | 2 | 2 | 158.4 | 4276.8 | [7 empty] | 0 | 0 | 158.4 | 4276.8 |  | 0
18 | 大野中学校 | 中棟㉞ | 2F | PTA室 |  | - | 10 | 220 | 4-A |  | 黒板灯 | 1 | FHF32 | - | - | - | - | - | - | - | - | - | 36 | 2 | 2 | 158.4 | 4276.8 | [7 empty] | 0 | 0 | 158.4 | 4276.8 |  | 0
18 | 大野中学校 | 中棟㉞ | 2F | PTA室 |  | - | 10 | 220 | 4-E |  | スクールファイン | 2 | FHF32 | - | - | - | - | - | - | - | - | - | 36 | 6 | 12 | 950.4 | 25660.8 | [7 empty] | 0 | 0 | 950.4 | 25660.8 |  | 0
18 | 大野中学校 | 中棟㉞ | 2F | 備蓄倉庫 |  | - | 1 | 12 | 6-A402P |  | 笠付トラフ形ベースライト | 2 | FLR40 | - | - | - | P吊 | - | - | - | - | - | 47 | 5 | 10 | 5.64 | 152.28 | [7 empty] | 0 | 0 | 5.64 | 152.28 |  | 0
18 | 大野中学校 | 中棟㉞ | 2F | 備蓄倉庫 |  | - | 1 | 12 | 6-C401P |  | 黒板灯 | 1 | FLR40 | - | - | - | P吊 | - | - | - | - | - | 47 | 2 | 2 | 1.13 | 30.51 | [7 empty] | 0 | 0 | 1.13 | 30.51 |  | 0
18 | 大野中学校 | 中棟㉞ | 2F | 普通教室 |  | - | 10 | 220 | 4-A |  | 黒板灯 | 1 | FHF32 | - | - | - | - | - | - | - | - | - | 36 | 2 | 2 | 158.4 | 4276.8 | [7 empty] | 0 | 0 | 158.4 | 4276.8 |  | 0
18 | 大野中学校 | 中棟㉞ | 2F | 普通教室 |  | - | 10 | 220 | 4-E |  | スクールファイン | 2 | FHF32 | - | - | - | - | - | - | - | - | - | 36 | 6 | 12 | 950.4 | 25660.8 | [7 empty] | 0 | 0 | 950.4 | 25660.8 |  | 0
18 | 大野中学校 | 中棟㉞ | 2F | 教材室 |  | - | 3 | 220 | 6-A402P |  | 笠付トラフ形ベースライト | 2 | FLR40 | - | - | - | P吊 | - | - | - | - | - | 47 | 2 | 4 | 124.08 | 3350.16 | [7 empty] | 0 | 0 | 124.08 | 3350.16 |  | 0
18 | 大野中学校 | 中棟㉞ | 2F | 普通教室 |  | - | 10 | 220 | 4-A |  | 黒板灯 | 1 | FHF32 | - | - | - | - | - | - | - | - | - | 36 | 2 | 2 | 158.4 | 4276.8 | [7 empty] | 0 | 0 | 158.4 | 4276.8 |  | 0
18 | 大野中学校 | 中棟㉞ | 2F | 普通教室 |  | - | 10 | 220 | 4-E |  | スクールファイン | 2 | FHF32 | - | - | - | - | - | - | - | - | - | 36 | 6 | 12 | 950.4 | 25660.8 | [7 empty] | 0 | 0 | 950.4 | 25660.8 |  | 0
18 | 大野中学校 | 中棟㉞ | 2F | 普通教室 |  | - | 10 | 220 | 4-A |  | 黒板灯 | 1 | FHF32 | - | - | - | - | - | - | - | - | - | 36 | 2 | 2 | 158.4 | 4276.8 | [7 empty] | 0 | 0 | 158.4 | 4276.8 |  | 0
18 | 大野中学校 | 中棟㉞ | 2F | 普通教室 |  | - | 10 | 220 | 4-E |  | スクールファイン | 2 | FHF32 | - | - | - | - | - | - | - | - | - | 36 | 6 | 12 | 950.4 | 25660.8 | [7 empty] | 0 | 0 | 950.4 | 25660.8 |  | 0
18 | 大野中学校 | 中棟㉞ | 2F | 教材室・生徒会室 |  | - | 10 | 264 | 6-A402P |  | 笠付トラフ形ベースライト | 2 | FLR40 | - | - | - | P吊 | - | - | - | - | - | 47 | 9 | 18 | 2233.44 | 60302.88 | [7 empty] | 0 | 0 | 2233.44 | 60302.88 |  | 0
18 | 大野中学校 | 中棟㉞ | 2F | 教材室・生徒会室 |  | - | 10 | 264 | 6-C401P |  | 黒板灯 | 1 | FLR40 | - | - | - | P吊 | - | - | - | - | - | 47 | 3 | 3 | 372.24 | 10050.48 | [7 empty] | 0 | 0 | 372.24 | 10050.48 |  | 0
18 | 大野中学校 | 中棟㉞ | 2F | ワゴン室 |  | - | 0.5 | 220 | 6-A402P |  | 笠付トラフ形ベースライト | 2 | FLR40 | - | - | - | P吊 | - | - | - | - | - | 47 | 2 | 4 | 20.68 | 558.36 | [7 empty] | 0 | 0 | 20.68 | 558.36 |  | 0
18 | 大野中学校 | 中棟㉞ | 2F | 東側便所 |  | - | 1.8 | 220 | 6-B401 |  | 逆富士ベースライト | 1 | FLR40 | - | - | - | - | - | - | - | - | - | 47 | 4 | 4 | 74.45 | 2010.15 | [7 empty] | 0 | 0 | 74.45 | 2010.15 |  | 0
18 | 大野中学校 | 中棟㉞ | 3F | 西側便所 |  | - | 1.8 | 220 | 6-B401 |  | 逆富士ベースライト | 1 | FLR40 | - | - | - | - | - | - | - | - | - | 47 | 4 | 4 | 74.45 | 2010.15 | [7 empty] | 0 | 0 | 74.45 | 2010.15 |  | 0
18 | 大野中学校 | 中棟㉞ | 3F | 廊下 |  | - | 10 | 220 | 6-B201 |  | 逆富士ベースライト | 1 | FL20 | - | - | - | - | - | - | - | - | - | 28 | 8 | 8 | 492.8 | 13305.6 | [7 empty] | 0 | 0 | 492.8 | 13305.6 |  | 0
18 | 大野中学校 | 中棟㉞ | 3F | 廊下 |  | - | 10 | 220 | 6-E401 |  | 逆富士ベースライト | 1 | FLR40 | - | - | - | - | - | - | - | - | - | 47 | 2 | 2 | 206.8 | 5583.6 | [7 empty] | 0 | 0 | 206.8 | 5583.6 |  | 0
18 | 大野中学校 | 中棟㉞ | 3F | 音楽室 |  | - | 10 | 264 | 6-D403 |  | 埋込ベースライト | 3 | FLR40 | - | W300 | - | - | - | - | - | - | - | 47 | 10 | 30 | 3722.4 | 100504.8 | [7 empty] | 0 | 0 | 3722.4 | 100504.8 |  | 0
18 | 大野中学校 | 中棟㉞ | 3F | 音楽室 |  | - | 10 | 264 | 6-C401P |  | 黒板灯 | 1 | FLR40 | - | - | - | P吊 | - | - | - | - | - | 47 | 2 | 2 | 248.16 | 6700.32 | [7 empty] | 0 | 0 | 248.16 | 6700.32 |  | 0
18 | 大野中学校 | 中棟㉞ | 3F | 音楽室 |  | - | 10 | 264 | 6-J1501 |  | ユニバーサルダウンライト | 1 | ビーム球150 | - | - | - | - | - | - | - | - | - | 150 | 4 | 4 | 1584 | 42768 | [7 empty] | 0 | 0 | 1584 | 42768 |  | 0
18 | 大野中学校 | 中棟㉞ | 3F | 音楽準備室 |  | - | 0.5 | 220 | 6-A402P |  | 笠付トラフ形ベースライト | 2 | FLR40 | - | - | - | P吊 | - | - | - | - | - | 47 | 2 | 4 | 20.68 | 558.36 | [7 empty] | 0 | 0 | 20.68 | 558.36 |  | 0
18 | 大野中学校 | 中棟㉞ | 3F | 教材室 |  | - | 3 | 220 | 6-A402P |  | 笠付トラフ形ベースライト | 2 | FLR40 | - | - | - | P吊 | - | - | - | - | - | 47 | 2 | 4 | 124.08 | 3350.16 | [7 empty] | 0 | 0 | 124.08 | 3350.16 |  | 0
18 | 大野中学校 | 中棟㉞ | 3F | 多目的室 |  | - | 10 | 220 | 4-A |  | 黒板灯 | 1 | FHF32 | - | - | - | - | - | - | - | - | - | 36 | 2 | 2 | 158.4 | 4276.8 | [7 empty] | 0 | 0 | 158.4 | 4276.8 |  | 0
18 | 大野中学校 | 中棟㉞ | 3F | 多目的室 |  | - | 10 | 220 | 4-E |  | スクールファイン | 2 | FHF32 | - | - | - | - | - | - | - | - | - | 36 | 6 | 12 | 950.4 | 25660.8 | [7 empty] | 0 | 0 | 950.4 | 25660.8 |  | 0
18 | 大野中学校 | 中棟㉞ | 3F | 普通教室 |  | - | 10 | 220 | 4-A |  | 黒板灯 | 1 | FHF32 | - | - | - | - | - | - | - | - | - | 36 | 2 | 2 | 158.4 | 4276.8 | [7 empty] | 0 | 0 | 158.4 | 4276.8 |  | 0
18 | 大野中学校 | 中棟㉞ | 3F | 普通教室 |  | - | 10 | 220 | 4-E |  | スクールファイン | 2 | FHF32 | - | - | - | - | - | - | - | - | - | 36 | 6 | 12 | 950.4 | 25660.8 | [7 empty] | 0 | 0 | 950.4 | 25660.8 |  | 0
18 | 大野中学校 | 中棟㉞ | 3F | 普通教室 |  | - | 10 | 220 | 4-A |  | 黒板灯 | 1 | FHF32 | - | - | - | - | - | - | - | - | - | 36 | 2 | 2 | 158.4 | 4276.8 | [7 empty] | 0 | 0 | 158.4 | 4276.8 |  | 0
18 | 大野中学校 | 中棟㉞ | 3F | 普通教室 |  | - | 10 | 220 | 4-E |  | スクールファイン | 2 | FHF32 | - | - | - | - | - | - | - | - | - | 36 | 6 | 12 | 950.4 | 25660.8 | [7 empty] | 0 | 0 | 950.4 | 25660.8 |  | 0
18 | 大野中学校 | 中棟㉞ | 3F | 多目的室 |  | - | 10 | 220 | 4-A |  | 黒板灯 | 1 | FHF32 | - | - | - | - | - | - | - | - | - | 36 | 2 | 2 | 158.4 | 4276.8 | [7 empty] | 0 | 0 | 158.4 | 4276.8 |  | 0
18 | 大野中学校 | 中棟㉞ | 3F | 多目的室 |  | - | 10 | 220 | 4-E |  | スクールファイン | 2 | FHF32 | - | - | - | - | - | - | - | - | - | 36 | 6 | 12 | 950.4 | 25660.8 | [7 empty] | 0 | 0 | 950.4 | 25660.8 |  | 0
18 | 大野中学校 | 中棟㉞ | 3F | 多目的室 |  | - | 10 | 220 | 6-A402P |  | 笠付トラフ形ベースライト | 2 | FLR40 | - | - | - | P吊 | - | - | - | - | - | 47 | 5 | 10 | 1034 | 27918 | [7 empty] | 0 | 0 | 1034 | 27918 |  | 0
18 | 大野中学校 | 中棟㉞ | 3F | 多目的室 |  | - | 10 | 220 | 6-C401P |  | 黒板灯 | 1 | FLR40 | - | - | - | P吊 | - | - | - | - | - | 47 | 2 | 2 | 206.8 | 5583.6 | [7 empty] | 0 | 0 | 206.8 | 5583.6 |  | 0
18 | 大野中学校 | 中棟㉞ | 3F | ワゴン室 |  | - | 3 | 220 | 6-A402P |  | 笠付トラフ形ベースライト | 2 | FLR40 | - | - | - | P吊 | - | - | - | - | - | 47 | 2 | 4 | 124.08 | 3350.16 | [7 empty] | 0 | 0 | 124.08 | 3350.16 |  | 0
18 | 大野中学校 | 中棟㉞ | 3F | 東側便所 |  | - | 1.8 | 220 | 6-B401 |  | 逆富士ベースライト | 1 | FLR40 | - | - | - | - | - | - | - | - | - | 47 | 4 | 4 | 74.45 | 2010.15 | [7 empty] | 0 | 0 | 74.45 | 2010.15 |  | 0
18 | 大野中学校 | 中棟㉞ | 1-RF | 西側階段 |  | - | 5.5 | 220 | 6-B401 |  | 逆富士ベースライト | 1 | FLR40 | - | - | - | - | - | - | - | - | - | 47 | 4 | 4 | 227.48 | 6141.96 | [7 empty] | 0 | 0 | 227.48 | 6141.96 |  | 0
18 | 大野中学校 | 中棟㉞ | 1-RF | 西側階段 |  | - | 5.5 | 220 | 6-B201 |  | 逆富士ベースライト | 1 | FL20 | - | - | - | - | - | - | - | - | - | 28 | 2 | 2 | 67.76 | 1829.52 | [7 empty] | 0 | 0 | 67.76 | 1829.52 |  | 0
18 | 大野中学校 | 中棟㉞ | 1-RF | 西側階段 |  | - | 5.5 | 220 | 6-E201 |  | 角型ブラケット灯 | 1 | FL20 | - | - | - | - | - | - | - | - | - | 28 | 1 | 1 | 33.88 | 914.76 | [7 empty] | 0 | 0 | 33.88 | 914.76 |  | 0
18 | 大野中学校 | 中棟㉞ | 1-RF | 西側階段 |  | - | 5.5 | 220 | 6-I401G |  | 逆富士ベースライト | 1 | FLR40 | - | - | ガード付 | - | - | - | - | - | - | 47 | 2 | 2 | 113.74 | 3070.98 | [7 empty] | 0 | 0 | 113.74 | 3070.98 |  | 0
18 | 大野中学校 | 中棟㉞ | 1-3F | 東側階段 |  | - | 5.5 | 220 | 6-B401 |  | 逆富士ベースライト | 1 | FLR40 | - | - | - | - | - | - | - | - | - | 47 | 3 | 3 | 170.61 | 4606.47 | [7 empty] | 0 | 0 | 170.61 | 4606.47 |  | 0
18 | 大野中学校 | 中棟㉞ | 1-3F | 東側階段 |  | - | 5.5 | 220 | 6-B201 |  | 逆富士ベースライト | 1 | FL20 | - | - | - | - | - | - | - | - | - | 28 | 1 | 1 | 33.88 | 914.76 | [7 empty] | 0 | 0 | 33.88 | 914.76 |  | 0
18 | 大野中学校 | 中棟㉞ | 1-3F | 東側階段 |  | - | 5.5 | 220 | 6-E201 |  | 角型ブラケット灯 | 1 | FL20 | - | - | - | - | - | - | - | - | - | 28 | 1 | 1 | 33.88 | 914.76 | [7 empty] | 0 | 0 | 33.88 | 914.76 |  | 0
18 | 大野中学校 | 中棟㉞ | 1-3F | 東側階段 |  | - | 5.5 | 220 | 6-I401G |  | 逆富士ベースライト | 1 | FLR40 | - | - | ガード付 | - | - | - | - | - | - | 47 | 2 | 2 | 113.74 | 3070.98 | [7 empty] | 0 | 0 | 113.74 | 3070.98 |  | 0
18 | 大野中学校 | 南棟①-2 | 1F | 玄関軒下 |  | - | 10 | 220 | 7-L21W |  | 角型ブラケット灯 | 1 | FL20 | - | - | 防雨型 | 枠：ホワイトブロンズ/乳白アクリルパネル | - | - | - | - | - | 28 | 1 | 1 | 61.6 | 1663.2 | [7 empty] | 0 | 0 | 61.6 | 1663.2 |  | 0
18 | 大野中学校 | 南棟①-2 | 1F | 玄関 |  | - | 10 | 220 | 7-R31 |  | 埋込スクエア | 1 | FCL30/28 | - | □350想定 | 枠：鋼板白色焼付塗装 | 黒色アルミバッフル/ 乳白アクリルパネル | - | - | - | - | - | 34 | 6 | 6 | 448.8 | 12117.6 | [7 empty] | 0 | 0 | 448.8 | 12117.6 |  | 0
18 | 大野中学校 | 南棟①-2 | 1F | 事務室 |  | - | 12.5 | 220 | 7-D42a |  | 埋込ベースライト | 2 | FL40 | - | - | ソケット隠し | 枠,反射板：鋼板白色焼付塗装 | ソケット隠し | - | - | - | - | 47 | 6 | 12 | 1551 | 41877 | [7 empty] | 0 | 0 | 1551 | 41877 |  | 0
18 | 大野中学校 | 南棟①-2 | 1F | 事務室 |  | - | 12.5 | 220 | 7-J21 |  | 棚下灯 | 1 | FL20 | - | - | - | 反射板：鋼板白色焼付塗装 | - | - | - | - | - | 28 | 1 | 1 | 77 | 2079 | [7 empty] | 0 | 0 | 77 | 2079 |  | 0
18 | 大野中学校 | 南棟①-2 | 1F | 事務室 |  | - | 12.5 | 220 | 7-K21 |  | 角型ブラケット灯 | 1 | FL20 | - | - | 枠：ホワイトブロンズ | 乳白アクリルパネル | - | - | - | - | - | 28 | 1 | 1 | 77 | 2079 | [7 empty] | 0 | 0 | 77 | 2079 |  | 0
18 | 大野中学校 | 南棟①-2 | 1F | 保健室 |  | - | 9 | 220 | 7-D42 |  | 埋込ベースライト | 2 | FL40 | - | W300想定 | - | 枠,反射板：鋼板白色焼付塗装 | - | - | - | - | - | 47 | 12 | 24 | 2233.44 | 60302.88 | [7 empty] | 0 | 0 | 2233.44 | 60302.88 |  | 0
18 | 大野中学校 | 南棟①-2 | 1F | 保健室 |  | - | 9 | 220 | 7-K21 |  | 角型ブラケット灯 | 1 | FL20 | - | - | 枠：ホワイトブロンズ | 乳白アクリルパネル | - | - | - | - | - | 28 | 1 | 1 | 55.44 | 1496.88 | [7 empty] | 0 | 0 | 55.44 | 1496.88 |  | 0
18 | 大野中学校 | 南棟①-2 | 1F | 西側階段下倉庫 |  | - | 0.5 | 220 | 7-A41 |  | 逆富士ベースライト | 1 | FL40 | - | - | ガード付 | 反射板：鋼板白色焼付塗装 | - | - | - | - | - | 47 | 2 | 2 | 10.34 | 279.18 | [7 empty] | 0 | 0 | 10.34 | 279.18 |  | 0
18 | 大野中学校 | 南棟①-2 | 1F | 校長室 |  | - | 12.5 | 220 | 7-I43 |  | 埋込ベースライト | 3 | FL40 | - | W300 | 枠：ホワイトブロンズ | 下面：プリズムアクリルパネル | - | - | - | - | - | 47 | 8 | 24 | 3102 | 83754 | [7 empty] | 0 | 0 | 3102 | 83754 |  | 0
18 | 大野中学校 | 南棟①-2 | 1F | 校長室 |  | - | 12.5 | 220 | 7-T15 |  | ミラー灯 | 1 | FL15 | - | - | PS付 | 乳白アクリルパネル | - | - | - | - | - | 18 | 1 | 1 | 49.5 | 1336.5 | [7 empty] | 0 | 0 | 49.5 | 1336.5 |  | 0
18 | 大野中学校 | 南棟①-1 | 1F | 普通（特支） |  | - | 10 | 264 | 7-E42 |  | 直付ベースライト | 2 | FL40 | - | - | - | 反射板：鋼板白色焼付塗装 | - | - | - | - | - | 47 | 9 | 18 | 2233.44 | 60302.88 | [7 empty] | 0 | 0 | 2233.44 | 60302.88 |  | 0
18 | 大野中学校 | 南棟①-1 | 1F | 普通（特支） |  | - | 10 | 264 | 7-G41 |  | 黒板灯 | 1 | FL40 | - | W190 | 反射板可動型/埋込形 | 反射板：アルミ鏡面仕上 | - | - | - | - | - | 47 | 2 | 2 | 248.16 | 6700.32 | [7 empty] | 0 | 0 | 248.16 | 6700.32 |  | 0
18 | 大野中学校 | 南棟①-1 | 1F | 普通（特支） |  | - | 10 | 220 | 7-E42 |  | 直付ベースライト | 2 | FL40 | - | - | - | 反射板：鋼板白色焼付塗装 | - | - | - | - | - | 47 | 12 | 24 | 2481.6 | 67003.2 | [7 empty] | 0 | 0 | 2481.6 | 67003.2 |  | 0
18 | 大野中学校 | 南棟①-1 | 1F | 普通（特支） |  | - | 10 | 220 | 7-G41 |  | 黒板灯 | 1 | FL40 | - | W190 | 反射板可動型/埋込形 | 反射板：アルミ鏡面仕上 | - | - | - | - | - | 47 | 2 | 2 | 206.8 | 5583.6 | [7 empty] | 0 | 0 | 206.8 | 5583.6 |  | 0
18 | 大野中学校 | 南棟①-1 | 1F | 東側階段下倉庫 |  | - | 0.5 | 220 | 7-S41 |  | 片反射笠付トラフ形ベースライト | 1 | FL40 | - | - | - | 反射板：鋼板白色焼付塗装 | - | - | - | - | - | 47 | 1 | 1 | 5.17 | 139.59 | [7 empty] | 0 | 0 | 5.17 | 139.59 |  | 0
18 | 大野中学校 | 南棟①-1 | 1F | 作業室 |  | - | 3 | 220 | 7-B42 |  | 逆富士ベースライト | 2 | FL40 | - | - | - | 反射板：鋼板白色焼付塗装 | - | - | - | - | - | 47 | 3 | 6 | 186.12 | 5025.24 | [7 empty] | 0 | 0 | 186.12 | 5025.24 |  | 0
18 | 大野中学校 | 南棟①-1 | 1F | 女子便所 |  | - | 3 | 220 | 6-B401 |  | 逆富士ベースライト | 1 | FLR40 | - | - | - | - | - | - | - | - | - | 47 | 2 | 2 | 62.04 | 1675.08 | [7 empty] | 0 | 0 | 62.04 | 1675.08 |  | 0
18 | 大野中学校 | 南棟①-1 | 1F | 男子便所 |  | - | 3 | 220 | 6-B401 |  | 逆富士ベースライト | 1 | FLR40 | - | - | - | - | - | - | - | - | - | 47 | 2 | 2 | 62.04 | 1675.08 | [7 empty] | 0 | 0 | 62.04 | 1675.08 |  | 0
18 | 大野中学校 | 南棟①-1,2 | 1F | 廊下・昇降口 |  | - | 10 | 220 | 7-B22 |  | 逆富士ベースライト | 2 | FL20 | - | - | - | 反射板：鋼板白色焼付塗装 | - | - | - | - | - | 28 | 7 | 14 | 862.4 | 23284.8 | [7 empty] | 0 | 0 | 862.4 | 23284.8 |  | 0
18 | 大野中学校 | 南棟①-1,2 | 1F | 廊下・昇降口 |  | - | 10 | 220 | 7-R31 |  | 埋込スクエア | 1 | FCL30/28 | - | □350想定 | 枠：鋼板白色焼付塗装 | 黒色アルミバッフル/ 乳白アクリルパネル | - | - | - | - | - | 34 | 8 | 8 | 598.4 | 16156.8 | [7 empty] | 0 | 0 | 598.4 | 16156.8 |  | 0
18 | 大野中学校 | 南棟①-1,2 | 1F | 外壁 |  | - | 20 | 220 | 7-L21W |  | 角型ブラケット灯 | 1 | FL20 | - | - | 防雨型 | 枠：ホワイトブロンズ/乳白アクリルパネル | - | - | - | - | - | 28 | 3 | 3 | 369.6 | 9979.2 | [7 empty] | 0 | 0 | 369.6 | 9979.2 |  | 0
18 | 大野中学校 | 南棟①-2 | 2F | 図書室 |  | - | 10 | 264 | 7-O41 |  | 直管器具 | 1 | FL40 | - | - | クロス連結用パイプ吊り具(L=350) | - | - | - | - | - | - | 47 | 52 | 52 | 6452.16 | 174208.32 | [7 empty] | 0 | 0 | 6452.16 | 174208.32 |  | 0
18 | 大野中学校 | 南棟①-2 | 2F | 図書準備室 |  | - | 0.5 | 220 | 7-E42 |  | 直付ベースライト | 2 | FL40 | - | - | - | 反射板：鋼板白色焼付塗装 | - | - | - | - | - | 47 | 3 | 6 | 31.02 | 837.54 | [7 empty] | 0 | 0 | 31.02 | 837.54 |  | 0
18 | 大野中学校 | 南棟①-2 | 2F | 会議室 |  | - | 5 | 220 | 7-G41 |  | 黒板灯 | 1 | FL40 | - | W190 | 反射板可動型/埋込形 | 反射板：アルミ鏡面仕上 | - | - | - | - | - | 47 | 4 | 4 | 206.8 | 5583.6 | [7 empty] | 0 | 0 | 206.8 | 5583.6 |  | 0
18 | 大野中学校 | 南棟①-2 | 2F | 会議室 |  | - | 5 | 220 | 7-M43 |  | 埋込ベースライト | 3 | FL40 | - | W300想定 | - | アクセサリー：フラット型乳白つや消しパネル | - | - | - | - | - | 47 | 12 | 36 | 1861.2 | 50252.4 | [7 empty] | 0 | 0 | 1861.2 | 50252.4 |  | 0
18 | 大野中学校 | 南棟①-1 | 2F | ふれあいルーム |  | - | 10 | 220 | 7-M43 |  | 埋込ベースライト | 3 | FL40 | - | W300想定 | - | アクセサリー：フラット型乳白つや消しパネル | - | - | - | - | - | 47 | 6 | 18 | 1861.2 | 50252.4 | [7 empty] | 0 | 0 | 1861.2 | 50252.4 |  | 0
18 | 大野中学校 | 南棟①-1 | 2F | コンピュータ教室 |  | - | 6 | 220 | 7-F43 |  | 埋込ベースライト | 3 | FL40 | - | W300想定 | ルーバー付 | プラスチック鏡面仕上 | - | - | - | - | - | 47 | 18 | 54 | 3350.16 | 90454.32 | [7 empty] | 0 | 0 | 3350.16 | 90454.32 |  | 0
18 | 大野中学校 | 南棟①-1 | 2F | コンピュータ教室 |  | - | 6 | 220 | 7-G41 |  | 黒板灯 | 1 | FL40 | - | W190 | 反射板可動型/埋込形 | 反射板：アルミ鏡面仕上 | - | - | - | - | - | 47 | 2 | 2 | 124.08 | 3350.16 | [7 empty] | 0 | 0 | 124.08 | 3350.16 |  | 0
18 | 大野中学校 | 南棟①-1 | 2F | 音楽準備室 |  | - | 0.5 | 220 | 7-E42 |  | 直付ベースライト | 2 | FL40 | - | - | - | 反射板：鋼板白色焼付塗装 | - | - | - | - | - | 47 | 3 | 6 | 31.02 | 837.54 | [7 empty] | 0 | 0 | 31.02 | 837.54 |  | 0
18 | 大野中学校 | 南棟①-1 | 2F | 音楽室 |  | - | 10 | 264 | 7-E42 |  | 直付ベースライト | 2 | FL40 | - | - | - | 反射板：鋼板白色焼付塗装 | - | - | - | - | - | 47 | 17 | 34 | 4218.72 | 113905.44 | [7 empty] | 0 | 0 | 4218.72 | 113905.44 |  | 0
18 | 大野中学校 | 南棟①-1 | 2F | 音楽室 |  | - | 10 | 264 | 7-G41 |  | 黒板灯 | 1 | FL40 | - | W190 | 反射板可動型/埋込形 | 反射板：アルミ鏡面仕上 | - | - | - | - | - | 47 | 2 | 2 | 248.16 | 6700.32 | [7 empty] | 0 | 0 | 248.16 | 6700.32 |  | 0
18 | 大野中学校 | 南棟①-1 | 2F | 音楽室 |  | - | 10 | 264 | 7-W60 |  | ダウンライト | 1 | IL60 | - | Φ190 | - | 枠,反射板：ホワイトブロンズ | - | - | - | - | - | 54 | 5 | 5 | 712.8 | 19245.6 | [7 empty] | 0 | 0 | 712.8 | 19245.6 |  | 0
18 | 大野中学校 | 南棟①-1,2 | 2F | 廊下 |  | - | 10 | 220 | 7-B22 |  | 逆富士ベースライト | 2 | FL20 | - | - | - | 反射板：鋼板白色焼付塗装 | - | - | - | - | - | 28 | 6 | 12 | 739.2 | 19958.4 | [7 empty] | 0 | 0 | 739.2 | 19958.4 |  | 0
18 | 大野中学校 | 南棟①-2 | RF | 倉庫 |  | - | 0.5 | 220 | 7-A41 |  | 逆富士ベースライト | 1 | FL40 | - | - | ガード付 | 反射板：鋼板白色焼付塗装 | - | - | - | - | - | 47 | 1 | 1 | 5.17 | 139.59 | [7 empty] | 0 | 0 | 5.17 | 139.59 |  | 0
18 | 大野中学校 | 南棟①-2 | 2F | 西側階段 |  | - | 5.5 | 220 | 7-L22 |  | 角型ブラケット灯 | 2 | FL20 | - | - | 枠：ホワイトブロンズ | 乳白アクリルパネル | - | - | - | - | - | 28 | 2 | 4 | 135.52 | 3659.04 | [7 empty] | 0 | 0 | 135.52 | 3659.04 |  | 0
18 | 大野中学校 | 南棟①-2 | RF | 西側階段 |  | - | 5.5 | 220 | 7-B22 |  | 逆富士ベースライト | 2 | FL20 | - | - | - | 反射板：鋼板白色焼付塗装 | - | - | - | - | - | 28 | 1 | 2 | 67.76 | 1829.52 | [7 empty] | 0 | 0 | 67.76 | 1829.52 |  | 0
18 | 大野中学校 | 南棟①-1 | 2F | 東側階段 |  | - | 5.5 | 220 | 7-L22 |  | 角型ブラケット灯 | 2 | FL20 | - | - | 枠：ホワイトブロンズ | 乳白アクリルパネル | - | - | - | - | - | 28 | 2 | 4 | 135.52 | 3659.04 | [7 empty] | 0 | 0 | 135.52 | 3659.04 |  | 0
18 | 大野中学校 | 南棟①-2～中棟㉞ | - | 西側渡廊下 |  | - | 10 | 220 | 7-L21W |  | 角型ブラケット灯 | 1 | FL20 | - | - | 防雨型 | 枠：ホワイトブロンズ/乳白アクリルパネル | - | - | - | - | - | 28 | 1 | 1 | 61.6 | 1663.2 | [7 empty] | 0 | 0 | 61.6 | 1663.2 |  | 0
18 | 大野中学校 | 南棟①-1～中棟㉞ | - | 東側渡廊下 |  | - | 10 | 220 | 7-L21W |  | 角型ブラケット灯 | 1 | FL20 | - | - | 防雨型 | 枠：ホワイトブロンズ/乳白アクリルパネル | - | - | - | - | - | 28 | 1 | 1 | 61.6 | 1663.2 | [7 empty] | 0 | 0 | 61.6 | 1663.2 |  | 0
18 | 大野中学校 | 技術棟㉟ | 1F | 金工室 |  | - | 10 | 220 | 8-FL40 |  | 笠付トラフ形ベースライト | 1 | FL40 | - | - | - | チェーン吊 | - | - | - | - | - | 47 | 12 | 12 | 1240.8 | 33501.6 | [7 empty] | 0 | 0 | 1240.8 | 33501.6 |  | 0
18 | 大野中学校 | 技術棟㉟ | 1F | 金工室 |  | - | 10 | 220 | 8-B |  | ブラケット灯 | 1 | IL40 | - | - | - | - | - | - | - | - | - | 36 | 2 | 2 | 158.4 | 4276.8 | [7 empty] | 0 | 0 | 158.4 | 4276.8 |  | 0
18 | 大野中学校 | 技術棟㉟ | 1F | 準備室 |  | - | 3 | 220 | 8-FL20 |  | 笠付トラフ形ベースライト | 1 | FL20 | - | - | - | チェーン吊 | - | - | - | - | - | 28 | 2 | 2 | 36.96 | 997.92 | [7 empty] | 0 | 0 | 36.96 | 997.92 |  | 0
18 | 大野中学校 | 技術棟㉟ | 1F | 木工室 |  | - | 10 | 220 | 8-FL40 |  | 笠付トラフ形ベースライト | 1 | FL40 | - | - | - | チェーン吊 | - | - | - | - | - | 47 | 12 | 12 | 1240.8 | 33501.6 | [7 empty] | 0 | 0 | 1240.8 | 33501.6 |  | 0
18 | 大野中学校 | 技術棟㉟ | 1F | 廊下 |  | - | 10 | 220 | 8-CL |  | 小形シーリングライト | 1 | KR(LDS)40 | - | - | 白色グローブ付 | 天井直付 | - | - | - | - | - | 36 | 3 | 3 | 237.6 | 6415.2 | [7 empty] | 0 | 0 | 237.6 | 6415.2 |  | 0
18 | 大野中学校 | 体育館㊱-1 | 1F | 玄関 |  | - | 10 | 220 | 10-I181 |  | ダウンライト | 1 | FDL18 | - | Φ150想定 | ﾊﾞｯﾌﾙ:：ｱﾙﾐ(黒)/下面透明ガラス | - | - | - | - | - | - | 26 | 6 | 6 | 343.2 | 9266.4 | [7 empty] | 0 | 0 | 343.2 | 9266.4 |  | 0
18 | 大野中学校 | 体育館㊱-1 | 1F | 玄関 |  | - | 10 | 220 | 10-F363 |  | 埋込スクエア | 3 | FPL36 | - | □450 | ルーバー付 | - | - | - | - | - | - | 44 | 2 | 6 | 580.8 | 15681.6 | [7 empty] | 0 | 0 | 580.8 | 15681.6 |  | 0
18 | 大野中学校 | 体育館㊱-1 | 1F | 外壁 |  | - | 20 | 220 | 10-P181 |  | 角型ブラケット灯 | 1 | FL20 | - | - | 黄銅ホワイトブロンズメッキ | - | - | - | - | - | - | 28 | 2 | 2 | 246.4 | 6652.8 | [7 empty] | 0 | 0 | 246.4 | 6652.8 |  | 0
18 | 大野中学校 | 体育館㊱-1 | 1F | 廊下 |  | - | 10 | 220 | 10-E402 |  | 埋込ベースライト | 2 | FL40 | - | W300想定 | - | - | - | - | - | - | - | 47 | 5 | 10 | 1034 | 27918 | [7 empty] | 0 | 0 | 1034 | 27918 |  | 0
18 | 大野中学校 | 体育館㊱-1 | 1F | 器具庫 |  | - | 1.8 | 220 | 10-E402G |  | 埋込ベースライト | 2 | FL40 | - | W300想定 | ガード付 | - | - | - | - | - | - | 47 | 6 | 12 | 223.34 | 6030.18 | [7 empty] | 0 | 0 | 223.34 | 6030.18 |  | 0
18 | 大野中学校 | 体育館㊱-1 | 1F | 器具庫 |  | - | 1.8 | 220 | 10-A401C |  | トラフ形ベースライト | 1 | FL40 | - | - | - | - | - | - | - | - | - | 47 | 2 | 2 | 37.22 | 1004.94 | [7 empty] | 0 | 0 | 37.22 | 1004.94 |  | 0
18 | 大野中学校 | 体育館㊱-1 | 1F | 女子更衣室（北側） |  | - | 1.8 | 220 | 10-E402 |  | 埋込ベースライト | 2 | FL40 | - | W300想定 | - | - | - | - | - | - | - | 47 | 2 | 4 | 74.45 | 2010.15 | [7 empty] | 0 | 0 | 74.45 | 2010.15 |  | 0
18 | 大野中学校 | 体育館㊱-1 | 1F | 女子更衣室（北側） |  | - | 1.8 | 220 | 10-H271 |  | ダウンライト | 1 | FDL27 | - | Φ150想定 | - | - | - | - | - | - | - | 34 | 1 | 1 | 13.46 | 363.42 | [7 empty] | 0 | 0 | 13.46 | 363.42 |  | 0
18 | 大野中学校 | 体育館㊱-1 | 1F | 便所前室 |  | - | 1.8 | 220 | 10-E402 |  | 埋込ベースライト | 2 | FL40 | - | W300想定 | - | - | - | - | - | - | - | 47 | 2 | 4 | 74.45 | 2010.15 | [7 empty] | 0 | 0 | 74.45 | 2010.15 |  | 0
18 | 大野中学校 | 体育館㊱-1 | 1F | 身障者便所 |  | - | 1.8 | 220 | 10-E402 |  | 埋込ベースライト | 2 | FL40 | - | W300想定 | - | - | - | - | - | - | - | 47 | 1 | 2 | 37.22 | 1004.94 | [7 empty] | 0 | 0 | 37.22 | 1004.94 |  | 0
18 | 大野中学校 | 体育館㊱-1 | 1F | 女子便所（北側） |  | - | 1.8 | 220 | 10-A401C |  | トラフ形ベースライト | 1 | FL40 | - | - | - | - | - | - | - | - | - | 47 | 1 | 1 | 18.61 | 502.47 | [7 empty] | 0 | 0 | 18.61 | 502.47 |  | 0
18 | 大野中学校 | 体育館㊱-1 | 1F | 女子便所（北側） |  | - | 1.8 | 220 | 10-H271 |  | ダウンライト | 1 | FDL27 | - | Φ150想定 | - | - | - | - | - | - | - | 34 | 1 | 1 | 13.46 | 363.42 | [7 empty] | 0 | 0 | 13.46 | 363.42 |  | 0
18 | 大野中学校 | 体育館㊱-1 | 1F | 女子便所（北側） |  | - | 1.8 | 220 | 10-E402 |  | 埋込ベースライト | 2 | FL40 | - | W300想定 | - | - | - | - | - | - | - | 47 | 1 | 2 | 37.22 | 1004.94 | [7 empty] | 0 | 0 | 37.22 | 1004.94 |  | 0
18 | 大野中学校 | 体育館㊱-1 | 1F | 女子便所（北側） |  | - | 1.8 | 220 | 10-D401 |  | 埋込ベースライト | 1 | FL40 | - | W190想定 | - | - | - | - | - | - | - | 47 | 1 | 1 | 18.61 | 502.47 | [7 empty] | 0 | 0 | 18.61 | 502.47 |  | 0
18 | 大野中学校 | 体育館㊱-1 | 1F | 男子便所（南側） |  | - | 1.8 | 220 | 10-A401C |  | トラフ形ベースライト | 1 | FL40 | - | - | - | - | - | - | - | - | - | 47 | 1 | 1 | 18.61 | 502.47 | [7 empty] | 0 | 0 | 18.61 | 502.47 |  | 0
18 | 大野中学校 | 体育館㊱-1 | 1F | 男子便所（南側） |  | - | 1.8 | 220 | 10-H271 |  | ダウンライト | 1 | FDL27 | - | Φ150想定 | - | - | - | - | - | - | - | 34 | 1 | 1 | 13.46 | 363.42 | [7 empty] | 0 | 0 | 13.46 | 363.42 |  | 0
18 | 大野中学校 | 体育館㊱-1 | 1F | 男子便所（南側） |  | - | 1.8 | 220 | 10-E402 |  | 埋込ベースライト | 2 | FL40 | - | W300想定 | - | - | - | - | - | - | - | 47 | 1 | 2 | 37.22 | 1004.94 | [7 empty] | 0 | 0 | 37.22 | 1004.94 |  | 0
18 | 大野中学校 | 体育館㊱-1 | 1F | 男子便所（南側） |  | - | 1.8 | 220 | 10-H271 |  | ダウンライト | 1 | FDL27 | - | Φ150想定 | - | - | - | - | - | - | - | 34 | 1 | 1 | 13.46 | 363.42 | [7 empty] | 0 | 0 | 13.46 | 363.42 |  | 0
18 | 大野中学校 | 体育館㊱-1 | 1F | 男子更衣室（南側） |  | - | 1.8 | 220 | 10-E402 |  | 埋込ベースライト | 2 | FL40 | - | W300想定 | - | - | - | - | - | - | - | 47 | 2 | 4 | 74.45 | 2010.15 | [7 empty] | 0 | 0 | 74.45 | 2010.15 |  | 0
18 | 大野中学校 | 体育館㊱-1 | 1F | 談話コーナー |  | - | 5 | 220 | 10-G364 |  | 埋込スクエア | 2 | FPR96 | - | - | アクリル乳白カバー | - | - | - | - | - | - | 90 | 6 | 12 | 1188 | 32076 | [7 empty] | 0 | 0 | 1188 | 32076 |  | 0
18 | 大野中学校 | 体育館㊱-1 | 1F | ステージ |  | - | 1.8 | 220 | 10-U402 |  | 逆富士ベースライト | 2 | FL40 | - | - | - | - | - | - | - | - | - | 47 | 4 | 8 | 148.9 | 4020.3 | [7 empty] | 0 | 0 | 148.9 | 4020.3 |  | 0
18 | 大野中学校 | 体育館㊱-1 | 1F | スロープ |  | - | 20 | 220 | 10-I181 |  | ダウンライト | 1 | FDL18 | - | Φ150想定 | ﾊﾞｯﾌﾙ:：ｱﾙﾐ(黒)/下面透明ガラス | - | - | - | - | - | - | 26 | 2 | 2 | 228.8 | 6177.6 | [7 empty] | 0 | 0 | 228.8 | 6177.6 |  | 0
18 | 大野中学校 | 体育館㊱-2 | 1F | 用具庫 |  | - | 0.5 | 220 | 10-C402' |  | 笠付トラフ形ベースライト | 2 | FL40 | - | - | ﾌﾟﾗｸﾞｲﾝ式 T/U対3Aﾘﾚｰﾕﾆｯﾄ内蔵 | - | - | - | - | - | - | 47 | 5 | 10 | 51.7 | 1395.9 | [7 empty] | 0 | 0 | 51.7 | 1395.9 |  | 0
18 | 大野中学校 | 体育館㊱-1 | 1F | 渡り廊下 |  | - | 10 | 220 | 10-D401S |  | 埋込ベースライト | 1 | FL40 | - | W190想定 | 防湿型/SUS | - | - | - | - | - | - | 47 | 4 | 4 | 413.6 | 11167.2 | [7 empty] | 0 | 0 | 413.6 | 11167.2 |  | 0
18 | 大野中学校 | 体育館㊱-1 | 1F | 渡り廊下 |  | - | 10 | 220 | 10-D401S' |  | 埋込ベースライト | 1 | FL40 | - | W190想定 | 防湿型/SUS | - | - | - | - | - | - | 47 | 4 | 4 | 413.6 | 11167.2 | [7 empty] | 0 | 0 | 413.6 | 11167.2 |  | 0
18 | 大野中学校 | 体育館㊱-2 | 1F | 外壁 |  | - | 20 | 220 | 10-P181 |  | 角型ブラケット灯 | 1 | FL20 | - | - | 黄銅ホワイトブロンズメッキ | - | - | - | - | - | - | 28 | 6 | 6 | 739.2 | 19958.4 | [7 empty] | 0 | 0 | 739.2 | 19958.4 |  | 0
18 | 大野中学校 | 体育館㊱-1 | 2F | 武道場 | 対象外 | LED済 | - | - | 9-A |  | 高天井ダウンライト | 1 | HID400 | - | - | オートリフター付タイプ | 落下防止ワイヤー付 | 下面強化ガラス付 | - | - | - | - | 433 | 7 | 7 | 0 | 0 | [7 empty] | 0 | 0 | 0 | 0 |  | 0
18 | 大野中学校 | 体育館㊱-1 | 2F | 武道場 | 対象外 | LED済 | - | - | 10-N4001 |  | 高天井照明 | 1 | MF400 | - | Φ150想定 | 電動昇降装置付/下面強化ガラス(フロスト) | - | - | - | - | - | - | 433 | 3 | 3 | 0 | 0 | [7 empty] | 0 | 0 | 0 | 0 |  | 0
18 | 大野中学校 | 体育館㊱-1 | 2F | 女子更衣室（南側） |  | - | 1.8 | 220 | 10-E402 |  | 埋込ベースライト | 2 | FL40 | - | W300想定 | - | - | - | - | - | - | - | 47 | 2 | 4 | 74.45 | 2010.15 | [7 empty] | 0 | 0 | 74.45 | 2010.15 |  | 0
18 | 大野中学校 | 体育館㊱-1 | 2F | 器具庫 |  | - | 1.8 | 220 | 10-E402G |  | 埋込ベースライト | 2 | FL40 | - | W300想定 | ガード付 | - | - | - | - | - | - | 47 | 4 | 8 | 148.9 | 4020.3 | [7 empty] | 0 | 0 | 148.9 | 4020.3 |  | 0
18 | 大野中学校 | 体育館㊱-1 | 2F | ステージ上部 |  | - | 1.8 | 220 | 10-C402 |  | 笠付トラフ形ベースライト | 2 | FL40 | - | - | - | - | - | - | - | - | - | 47 | 16 | 32 | 595.58 | 16080.66 | [7 empty] | 0 | 0 | 595.58 | 16080.66 |  | 0
18 | 大野中学校 | 体育館㊱-1 | 2F | ステージ上部 |  | - | 1.8 | 220 | 10-R1501 |  | スポットライト | 1 | IR100/110V250WRH | - | - | - | - | - | - | - | - | - | 250 | 14 | 14 | 1386 | 37422 | [7 empty] | 0 | 0 | 1386 | 37422 |  | 0
18 | 大野中学校 | 体育館㊱-1 | 2F | ステージ上部 |  | - | 1.8 | 220 | 10-A401G |  | トラフ形ベースライト | 1 | FL40 | - | - | ガード付 | - | - | - | - | - | - | 47 | 2 | 2 | 37.22 | 1004.94 | [7 empty] | 0 | 0 | 37.22 | 1004.94 |  | 0
18 | 大野中学校 | 体育館㊱-1 | 2F | 放送室 |  | - | 1.8 | 220 | 10-E402 |  | 埋込ベースライト | 2 | FL40 | - | W300想定 | - | - | - | - | - | - | - | 47 | 4 | 8 | 148.9 | 4020.3 | [7 empty] | 0 | 0 | 148.9 | 4020.3 |  | 0
18 | 大野中学校 | 体育館㊱-1 | 2F | 男子更衣室（北側） |  | - | 1.8 | 220 | 10-E402 |  | 埋込ベースライト | 2 | FL40 | - | W300想定 | - | - | - | - | - | - | - | 47 | 2 | 4 | 74.45 | 2010.15 | [7 empty] | 0 | 0 | 74.45 | 2010.15 |  | 0
18 | 大野中学校 | 体育館㊱-1 | 2F | アリーナ上部 | 対象外 | LED済 | - | - | 10-O |  | 高天井照明 | 1 | MF400+NH220 | - | - | 電動昇降装置付 | 下面ガード付/SUS製補助ワイヤー付 | - | - | - | - | - | 683 | 24 | 24 | 0 | 0 | [7 empty] | 0 | 0 | 0 | 0 |  | 0
18 | 大野中学校 | 体育館㊱-1 | 1-2F | 屋外階段 |  | - | 5.5 | 220 | 10-P181 |  | 角型ブラケット灯 | 1 | FL20 | - | - | 黄銅ホワイトブロンズメッキ | - | - | - | - | - | - | 28 | 2 | 2 | 67.76 | 1829.52 | [7 empty] | 0 | 0 | 67.76 | 1829.52 |  | 0
18 | 大野中学校 | 体育館㊱-1 | 1F | 屋外階段 |  | - | 5.5 | 220 | 10-J201 |  | 角型ブラケット灯 | 1 | FL20 | - | - | - | - | - | - | - | - | - | 28 | 1 | 1 | 33.88 | 914.76 | [7 empty] | 0 | 0 | 33.88 | 914.76 |  | 0
18 | 大野中学校 | 体育館㊱-1 | 1-2F | 南側階段 |  | - | 5.5 | 220 | 10-L201 |  | 角型ブラケット灯 | 1 | FL20 | - | - | - | - | - | - | - | - | - | 28 | 2 | 2 | 67.76 | 1829.52 | [7 empty] | 0 | 0 | 67.76 | 1829.52 |  | 0
18 | 大野中学校 | 体育館㊱-1 | 2F | 南側階段 |  | - | 5.5 | 220 | 10-M2501 |  | 高天井照明 | 1 | MF250 | - | Φ150想定 | 電動昇降装置付/下面開放形 | - | - | - | - | - | - | 275 | 1 | 1 | 332.75 | 8984.25 | [7 empty] | 0 | 0 | 332.75 | 8984.25 |  | 0
18 | 大野中学校 | 体育館㊱-1 | 2F | 南側階段 |  | - | 5.5 | 220 | 10-H271 |  | ダウンライト | 1 | FDL27 | - | Φ150想定 | - | - | - | - | - | - | - | 34 | 6 | 6 | 246.84 | 6664.68 | [7 empty] | 0 | 0 | 246.84 | 6664.68 |  | 0
18 | 大野中学校 | 体育館㊱-1 | 1F | 北側階段 |  | - | 5.5 | 220 | 10-J201 |  | 角型ブラケット灯 | 1 | FL20 | - | - | - | - | - | - | - | - | - | 28 | 1 | 1 | 33.88 | 914.76 | [7 empty] | 0 | 0 | 33.88 | 914.76 |  | 0
18 | 大野中学校 | 体育館㊱-1 | 2F | 北側階段 |  | - | 5.5 | 220 | 10-D401 |  | 埋込ベースライト | 1 | FL40 | - | W190想定 | - | - | - | - | - | - | - | 47 | 2 | 2 | 113.74 | 3070.98 | [7 empty] | 0 | 0 | 113.74 | 3070.98 |  | 0
[26 empty] | 0 | 0 | [7 empty] | 0 | 0 | 0 | 0 |  | 0
[26 empty] | 0 | 0 | [7 empty] | 0 | 0 | 0 | 0 |  | 0
[26 empty] | 0 | 0 | [7 empty] | 0 | 0 | 0 | 0 |  | 0
[26 empty] | 0 | 0 | [7 empty] | 0 | 0 | 0 | 0 |  | 0
[26 empty] | 0 | 0 | [7 empty] | 0 | 0 | 0 | 0 |  | 0
[26 empty] | 0 | 0 | [7 empty] | 0 | 0 | 0 | 0 |  | 0
[26 empty] | 0 | 0 | [7 empty] | 0 | 0 | 0 | 0 |  | 0
[26 empty] | 0 | 0 | [7 empty] | 0 | 0 | 0 | 0 |  | 0
[26 empty] | 0 | 0 | [7 empty] | 0 | 0 | 0 | 0 |  | 0
[26 empty] | 0 | 0 | [7 empty] | 0 | 0 | 0 | 0 |  | 0
[26 empty] | 0 | 0 | [7 empty] | 0 | 0 | 0 | 0 |  | 0
[26 empty] | 0 | 0 | [7 empty] | 0 | 0 | 0 | 0 |  | 0
[26 empty] | 0 | 0 | [7 empty] | 0 | 0 | 0 | 0 |  | 0
[26 empty] | 0 | 0 | [7 empty] | 0 | 0 | 0 | 0 |  | 0
[26 empty] | 0 | 0 | [7 empty] | 0 | 0 | 0 | 0 |  | 0
[26 empty] | 0 | 0 | [7 empty] | 0 | 0 | 0 | 0 |  | 0
[26 empty] | 0 | 0 | [7 empty] | 0 | 0 | 0 | 0 |  | 0
[26 empty] | 0 | 0 | [7 empty] | 0 | 0 | 0 | 0 |  | 0
[26 empty] | 0 | 0 | [7 empty] | 0 | 0 | 0 | 0 |  | 0
[26 empty] | 0 | 0 | [7 empty] | 0 | 0 | 0 | 0 |  | 0
[26 empty] | 0 | 0 | [7 empty] | 0 | 0 | 0 | 0 |  | 0
[26 empty] | 0 | 0 | [7 empty] | 0 | 0 | 0 | 0 |  | 0
[26 empty] | 0 | 0 | [7 empty] | 0 | 0 | 0 | 0 |  | 0
[26 empty] | 0 | 0 | [7 empty] | 0 | 0 | 0 | 0 |  | 0
[26 empty] | 0 | 0 | [7 empty] | 0 | 0 | 0 | 0 |  | 0
[26 empty] | 0 | 0 | [7 empty] | 0 | 0 | 0 | 0 |  | 0
[26 empty] | 0 | 0 | [7 empty] | 0 | 0 | 0 | 0 |  | 0
[26 empty] | 0 | 0 | [7 empty] | 0 | 0 | 0 | 0 |  | 0
[26 empty] | 0 | 0 | [7 empty] | 0 | 0 | 0 | 0 |  | 0
[26 empty] | 0 | 0 | [7 empty] | 0 | 0 | 0 | 0 |  | 0
[26 empty] | 0 | 0 | [7 empty] | 0 | 0 | 0 | 0 |  | 0
[26 empty] | 0 | 0 | [7 empty] | 0 | 0 | 0 | 0 |  | 0
[26 empty] | 0 | 0 | [7 empty] | 0 | 0 | 0 | 0 |  | 0
[26 empty] | 0 | 0 | [7 empty] | 0 | 0 | 0 | 0 |  | 0
[26 empty] | 0 | 0 | [7 empty] | 0 | 0 | 0 | 0 |  | 0
[26 empty] | 0 | 0 | [7 empty] | 0 | 0 | 0 | 0 |  | 0
[26 empty] | 0 | 0 | [7 empty] | 0 | 0 | 0 | 0 |  | 0
[26 empty] | 0 | 0 | [7 empty] | 0 | 0 | 0 | 0 |  | 0
[26 empty] | 0 | 0 | [7 empty] | 0 | 0 | 0 | 0 |  | 0
[26 empty] | 0 | 0 | [7 empty] | 0 | 0 | 0 | 0 |  | 0
[26 empty] | 0 | 0 | [7 empty] | 0 | 0 | 0 | 0 |  | 0
[26 empty] | 0 | 0 | [7 empty] | 0 | 0 | 0 | 0 |  | 0
[26 empty] | 0 | 0 | [7 empty] | 0 | 0 | 0 | 0 |  | 0
[26 empty] | 0 | 0 | [7 empty] | 0 | 0 | 0 | 0 |  | 0
[26 empty] | 0 | 0 | [7 empty] | 0 | 0 | 0 | 0 |  | 0
[26 empty] | 0 | 0 | [7 empty] | 0 | 0 | 0 | 0 |  | 0
[26 empty] | 0 | 0 | [7 empty] | 0 | 0 | 0 | 0 |  | 0
[26 empty] | 0 | 0 | [7 empty] | 0 | 0 | 0 | 0 |  | 0
[26 empty] | 0 | 0 | [7 empty] | 0 | 0 | 0 | 0 |  | 0
[26 empty] | 0 | 0 | [7 empty] | 0 | 0 | 0 | 0 |  | 0
[26 empty] | 0 | 0 | [7 empty] | 0 | 0 | 0 | 0 |  | 0
[26 empty] | 0 | 0 | [7 empty] | 0 | 0 | 0 | 0 |  | 0
[26 empty] | 0 | 0 | [7 empty] | 0 | 0 | 0 | 0 |  | 0
[26 empty] | 0 | 0 | [7 empty] | 0 | 0 | 0 | 0 |  | 0
[26 empty] | 0 | 0 | [7 empty] | 0 | 0 | 0 | 0 |  | 0
[26 empty] | 0 | 0 | [7 empty] | 0 | 0 | 0 | 0 |  | 0
[26 empty] | 0 | 0 | [7 empty] | 0 | 0 | 0 | 0 |  | 0
[26 empty] | 0 | 0 | [7 empty] | 0 | 0 | 0 | 0 |  | 0
[26 empty] | 0 | 0 | [7 empty] | 0 | 0 | 0 | 0 |  | 0
[26 empty] | 0 | 0 | [7 empty] | 0 | 0 | 0 | 0 |  | 0
[26 empty] | 0 | 0 | [7 empty] | 0 | 0 | 0 | 0 |  | 0
[26 empty] | 0 | 0 | [7 empty] | 0 | 0 | 0 | 0 |  | 0
[26 empty] | 0 | 0 | [7 empty] | 0 | 0 | 0 | 0 |  | 0
[26 empty] | 0 | 0 | [7 empty] | 0 | 0 | 0 | 0 |  | 0
[26 empty] | 0 | 0 | [7 empty] | 0 | 0 | 0 | 0 |  | 0
[26 empty] | 0 | 0 | [7 empty] | 0 | 0 | 0 | 0 |  | 0
[26 empty] | 0 | 0 | [7 empty] | 0 | 0 | 0 | 0 |  | 0
[26 empty] | 0 | 0 | [7 empty] | 0 | 0 | 0 | 0 |  | 0
[26 empty] | 0 | 0 | [7 empty] | 0 | 0 | 0 | 0 |  | 0
[26 empty] | 0 | 0 | [7 empty] | 0 | 0 | 0 | 0 |  | 0
[26 empty] | 0 | 0 | [7 empty] | 0 | 0 | 0 | 0 |  | 0
[26 empty] | 0 | 0 | [7 empty] | 0 | 0 | 0 | 0 |  | 0
[26 empty] | 0 | 0 | [7 empty] | 0 | 0 | 0 | 0 |  | 0
[26 empty] | 0 | 0 | [7 empty] | 0 | 0 | 0 | 0 |  | 0
[26 empty] | 0 | 0 | [7 empty] | 0 | 0 | 0 | 0 |  | 0
[26 empty] | 0 | 0 | [7 empty] | 0 | 0 | 0 | 0 |  | 0
[26 empty] | 0 | 0 | [7 empty] | 0 | 0 | 0 | 0 |  | 0
[26 empty] | 0 | 0 | [7 empty] | 0 | 0 | 0 | 0 |  | 0
[26 empty] | 0 | 0 | [7 empty] | 0 | 0 | 0 | 0 |  | 0
[26 empty] | 0 | 0 | [7 empty] | 0 | 0 | 0 | 0 |  | 0
[26 empty] | 0 | 0 | [7 empty] | 0 | 0 | 0 | 0 |  | 0
[26 empty] | 0 | 0 | [7 empty] | 0 | 0 | 0 | 0 |  | 0
[26 empty] | 0 | 0 | [7 empty] | 0 | 0 | 0 | 0 |  | 0
[26 empty] | 0 | 0 | [7 empty] | 0 | 0 | 0 | 0 |  | 0
[26 empty] | 0 | 0 | [7 empty] | 0 | 0 | 0 | 0 |  | 0
[26 empty] | 0 | 0 | [7 empty] | 0 | 0 | 0 | 0 |  | 0
[26 empty] | 0 | 0 | [7 empty] | 0 | 0 | 0 | 0 |  | 0
[26 empty] | 0 | 0 | [7 empty] | 0 | 0 | 0 | 0 |  | 0
[26 empty] | 0 | 0 | [7 empty] | 0 | 0 | 0 | 0 |  | 0
[26 empty] | 0 | 0 | [7 empty] | 0 | 0 | 0 | 0 |  | 0
[26 empty] | 0 | 0 | [7 empty] | 0 | 0 | 0 | 0 |  | 0
[26 empty] | 0 | 0 | [7 empty] | 0 | 0 | 0 | 0 |  | 0
[26 empty] | 0 | 0 | [7 empty] | 0 | 0 | 0 | 0 |  | 0
[26 empty] | 0 | 0 | [7 empty] | 0 | 0 | 0 | 0 |  | 0
[26 empty] | 0 | 0 | [7 empty] | 0 | 0 | 0 | 0 |  | 0
[26 empty] | 0 | 0 | [7 empty] | 0 | 0 | 0 | 0 |  | 0
[26 empty] | 0 | 0 | [7 empty] | 0 | 0 | 0 | 0 |  | 0
[26 empty] | 0 | 0 | [7 empty] | 0 | 0 | 0 | 0 |  | 0
[26 empty] | 0 | 0 | [7 empty] | 0 | 0 | 0 | 0 |  | 0
[26 empty] | 0 | 0 | [7 empty] | 0 | 0 | 0 | 0 |  | 0
[26 empty] | 0 | 0 | [7 empty] | 0 | 0 | 0 | 0 |  | 0
[26 empty] | 0 | 0 | [7 empty] | 0 | 0 | 0 | 0 |  | 0
[26 empty] | 0 | 0 | [7 empty] | 0 | 0 | 0 | 0 |  | 0
[26 empty] | 0 | 0 | [7 empty] | 0 | 0 | 0 | 0 |  | 0
[26 empty] | 0 | 0 | [7 empty] | 0 | 0 | 0 | 0 |  | 0
[26 empty] | 0 | 0 | [7 empty] | 0 | 0 | 0 | 0 |  | 0
[26 empty] | 0 | 0 | [7 empty] | 0 | 0 | 0 | 0 |  | 0
[26 empty] | 0 | 0 | [7 empty] | 0 | 0 | 0 | 0 |  | 0
[26 empty] | 0 | 0 | [7 empty] | 0 | 0 | 0 | 0 |  | 0
[26 empty] | 0 | 0 | [7 empty] | 0 | 0 | 0 | 0 |  | 0
[26 empty] | 0 | 0 | [7 empty] | 0 | 0 | 0 | 0 |  | 0
[26 empty] | 0 | 0 | [7 empty] | 0 | 0 | 0 | 0 |  | 0
[26 empty] | 0 | 0 | [7 empty] | 0 | 0 | 0 | 0 |  | 0
[26 empty] | 0 | 0 | [7 empty] | 0 | 0 | 0 | 0 |  | 0
[26 empty] | 0 | 0 | [7 empty] | 0 | 0 | 0 | 0 |  | 0
[26 empty] | 0 | 0 | [7 empty] | 0 | 0 | 0 | 0 |  | 0
[26 empty] | 0 | 0 | [7 empty] | 0 | 0 | 0 | 0 |  | 0
[26 empty] | 0 | 0 | [7 empty] | 0 | 0 | 0 | 0 |  | 0
[26 empty] | 0 | 0 | [7 empty] | 0 | 0 | 0 | 0 |  | 0
[26 empty] | 0 | 0 | [7 empty] | 0 | 0 | 0 | 0 |  | 0
[26 empty] | 0 | 0 | [7 empty] | 0 | 0 | 0 | 0 |  | 0
[26 empty] | 0 | 0 | [7 empty] | 0 | 0 | 0 | 0 |  | 0
[26 empty] | 0 | 0 | [7 empty] | 0 | 0 | 0 | 0 |  | 0
[26 empty] | 0 | 0 | [7 empty] | 0 | 0 | 0 | 0 |  | 0
[26 empty] | 0 | 0 | [7 empty] | 0 | 0 | 0 | 0 |  | 0
[26 empty] | 0 | 0 | [7 empty] | 0 | 0 | 0 | 0 |  | 0
[26 empty] | 0 | 0 | [7 empty] | 0 | 0 | 0 | 0 |  | 0
[26 empty] | 0 | 0 | [7 empty] | 0 | 0 | 0 | 0 |  | 0
[26 empty] | 0 | 0 | [7 empty] | 0 | 0 | 0 | 0 |  | 0
[26 empty] | 0 | 0 | [7 empty] | 0 | 0 | 0 | 0 |  | 0
[26 empty] | 0 | 0 | [7 empty] | 0 | 0 | 0 | 0 |  | 0
[26 empty] | 0 | 0 | [7 empty] | 0 | 0 | 0 | 0 |  | 0
[26 empty] | 0 | 0 | [7 empty] | 0 | 0 | 0 | 0 |  | 0
[26 empty] | 0 | 0 | [7 empty] | 0 | 0 | 0 | 0 |  | 0
[26 empty] | 0 | 0 | [7 empty] | 0 | 0 | 0 | 0 |  | 0
[26 empty] | 0 | 0 | [7 empty] | 0 | 0 | 0 | 0 |  | 0
[26 empty] | 0 | 0 | [7 empty] | 0 | 0 | 0 | 0 |  | 0
[26 empty] | 0 | 0 | [7 empty] | 0 | 0 | 0 | 0 |  | 0
[26 empty] | 0 | 0 | [7 empty] | 0 | 0 | 0 | 0 |  | 0
[26 empty] | 0 | 0 | [7 empty] | 0 | 0 | 0 | 0 |  | 0
[26 empty] | 0 | 0 | [7 empty] | 0 | 0 | 0 | 0 |  | 0
[26 empty] | 0 | 0 | [7 empty] | 0 | 0 | 0 | 0 |  | 0
[26 empty] | 0 | 0 | [7 empty] | 0 | 0 | 0 | 0 |  | 0
[26 empty] | 0 | 0 | [7 empty] | 0 | 0 | 0 | 0 |  | 0
[26 empty] | 0 | 0 | [7 empty] | 0 | 0 | 0 | 0 |  | 0
[26 empty] | 0 | 0 | [7 empty] | 0 | 0 | 0 | 0 |  | 0
[26 empty] | 0 | 0 | [7 empty] | 0 | 0 | 0 | 0 |  | 0
[26 empty] | 0 | 0 | [7 empty] | 0 | 0 | 0 | 0 |  | 0
[26 empty] | 0 | 0 | [7 empty] | 0 | 0 | 0 | 0 |  | 0
[26 empty] | 0 | 0 | [7 empty] | 0 | 0 | 0 | 0 |  | 0
[26 empty] | 0 | 0 | [7 empty] | 0 | 0 | 0 | 0 |  | 0
[26 empty] | 0 | 0 | [7 empty] | 0 | 0 | 0 | 0 |  | 0
[26 empty] | 0 | 0 | [7 empty] | 0 | 0 | 0 | 0 |  | 0
[26 empty] | 0 | 0 | [7 empty] | 0 | 0 | 0 | 0 |  | 0
[26 empty] | 0 | 0 | [7 empty] | 0 | 0 | 0 | 0 |  | 0
[26 empty] | 0 | 0 | [7 empty] | 0 | 0 | 0 | 0 |  | 0
[26 empty] | 0 | 0 | [7 empty] | 0 | 0 | 0 | 0 |  | 0
[26 empty] | 0 | 0 | [7 empty] | 0 | 0 | 0 | 0 |  | 0
[26 empty] | 0 | 0 | [7 empty] | 0 | 0 | 0 | 0 |  | 0
[26 empty] | 0 | 0 | [7 empty] | 0 | 0 | 0 | 0 |  | 0
[26 empty] | 0 | 0 | [7 empty] | 0 | 0 | 0 | 0 |  | 0
[26 empty] | 0 | 0 | [7 empty] | 0 | 0 | 0 | 0 |  | 0
[26 empty] | 0 | 0 | [7 empty] | 0 | 0 | 0 | 0 |  | 0
[26 empty] | 0 | 0 | [7 empty] | 0 | 0 | 0 | 0 |  | 0
[26 empty] | 0 | 0 | [7 empty] | 0 | 0 | 0 | 0 |  | 0
[26 empty] | 0 | 0 | [7 empty] | 0 | 0 | 0 | 0 |  | 0
[26 empty] | 0 | 0 | [7 empty] | 0 | 0 | 0 | 0 |  | 0
[26 empty] | 0 | 0 | [7 empty] | 0 | 0 | 0 | 0 |  | 0
[26 empty] | 0 | 0 | [7 empty] | 0 | 0 | 0 | 0 |  | 0
[26 empty] | 0 | 0 | [7 empty] | 0 | 0 | 0 | 0 |  | 0
[26 empty] | 0 | 0 | [7 empty] | 0 | 0 | 0 | 0 |  | 0
[26 empty] | 0 | 0 | [7 empty] | 0 | 0 | 0 | 0 |  | 0
[26 empty] | 0 | 0 | [7 empty] | 0 | 0 | 0 | 0 |  | 0
[26 empty] | 0 | 0 | [7 empty] | 0 | 0 | 0 | 0 |  | 0
[26 empty] | 0 | 0 | [7 empty] | 0 | 0 | 0 | 0 |  | 0
[26 empty] | 0 | 0 | [7 empty] | 0 | 0 | 0 | 0 |  | 0
[26 empty] | 0 | 0 | [7 empty] | 0 | 0 | 0 | 0 |  | 0
[26 empty] | 0 | 0 | [7 empty] | 0 | 0 | 0 | 0 |  | 0
[26 empty] | 0 | 0 | [7 empty] | 0 | 0 | 0 | 0 |  | 0
[26 empty] | 0 | 0 | [7 empty] | 0 | 0 | 0 | 0 |  | 0
[26 empty] | 0 | 0 | [7 empty] | 0 | 0 | 0 | 0 |  | 0
[26 empty] | 0 | 0 | [7 empty] | 0 | 0 | 0 | 0 |  | 0
[26 empty] | 0 | 0 | [7 empty] | 0 | 0 | 0 | 0 |  | 0
[26 empty] | 0 | 0 | [7 empty] | 0 | 0 | 0 | 0 |  | 0
[26 empty] | 0 | 0 | [7 empty] | 0 | 0 | 0 | 0 |  | 0
[26 empty] | 0 | 0 | [7 empty] | 0 | 0 | 0 | 0 |  | 0
[26 empty] | 0 | 0 | [7 empty] | 0 | 0 | 0 | 0 |  | 0
[26 empty] | 0 | 0 | [7 empty] | 0 | 0 | 0 | 0 |  | 0
[26 empty] | 0 | 0 | [7 empty] | 0 | 0 | 0 | 0 |  | 0
[26 empty] | 0 | 0 | [7 empty] | 0 | 0 | 0 | 0 |  | 0
[26 empty] | 0 | 0 | [7 empty] | 0 | 0 | 0 | 0 |  | 0
[26 empty] | 0 | 0 | [7 empty] | 0 | 0 | 0 | 0 |  | 0
[26 empty] | 0 | 0 | [7 empty] | 0 | 0 | 0 | 0 |  | 0
[26 empty] | 0 | 0 | [7 empty] | 0 | 0 | 0 | 0 |  | 0
[26 empty] | 0 | 0 | [7 empty] | 0 | 0 | 0 | 0 |  | 0
[26 empty] | 0 | 0 | [7 empty] | 0 | 0 | 0 | 0 |  | 0
[26 empty] | 0 | 0 | [7 empty] | 0 | 0 | 0 | 0 |  | 0
[26 empty] | 0 | 0 | [7 empty] | 0 | 0 | 0 | 0 |  | 0
[26 empty] | 0 | 0 | [7 empty] | 0 | 0 | 0 | 0 |  | 0
[26 empty] | 0 | 0 | [7 empty] | 0 | 0 | 0 | 0 |  | 0
[26 empty] | 0 | 0 | [7 empty] | 0 | 0 | 0 | 0 |  | 0
[26 empty] | 0 | 0 | [7 empty] | 0 | 0 | 0 | 0 |  | 0
[26 empty] | 0 | 0 | [7 empty] | 0 | 0 | 0 | 0 |  | 0
[26 empty] | 0 | 0 | [7 empty] | 0 | 0 | 0 | 0 |  | 0
[26 empty] | 0 | 0 | [7 empty] | 0 | 0 | 0 | 0 |  | 0
[26 empty] | 0 | 0 | [7 empty] | 0 | 0 | 0 | 0 |  | 0
[26 empty] | 0 | 0 | [7 empty] | 0 | 0 | 0 | 0 |  | 0
[26 empty] | 0 | 0 | [7 empty] | 0 | 0 | 0 | 0 |  | 0
[26 empty] | 0 | 0 | [7 empty] | 0 | 0 | 0 | 0 |  | 0
[26 empty] | 0 | 0 | [7 empty] | 0 | 0 | 0 | 0 |  | 0
[26 empty] | 0 | 0 | [7 empty] | 0 | 0 | 0 | 0 |  | 0
[26 empty] | 0 | 0 | [7 empty] | 0 | 0 | 0 | 0 |  | 0
[26 empty] | 0 | 0 | [7 empty] | 0 | 0 | 0 | 0 |  | 0
[26 empty] | 0 | 0 | [7 empty] | 0 | 0 | 0 | 0 |  | 0
[26 empty] | 0 | 0 | [7 empty] | 0 | 0 | 0 | 0 |  | 0
[26 empty] | 0 | 0 | [7 empty] | 0 | 0 | 0 | 0 |  | 0
[26 empty] | 0 | 0 | [7 empty] | 0 | 0 | 0 | 0 |  | 0
[26 empty] | 0 | 0 | [7 empty] | 0 | 0 | 0 | 0 |  | 0
[26 empty] | 0 | 0 | [7 empty] | 0 | 0 | 0 | 0 |  | 0
[26 empty] | 0 | 0 | [7 empty] | 0 | 0 | 0 | 0 |  | 0
[26 empty] | 0 | 0 | [7 empty] | 0 | 0 | 0 | 0 |  | 0
[26 empty] | 0 | 0 | [7 empty] | 0 | 0 | 0 | 0 |  | 0
[26 empty] | 0 | 0 | [7 empty] | 0 | 0 | 0 | 0 |  | 0
[26 empty] | 0 | 0 | [7 empty] | 0 | 0 | 0 | 0 |  | 0
[26 empty] | 0 | 0 | [7 empty] | 0 | 0 | 0 | 0 |  | 0
[26 empty] | 0 | 0 | [7 empty] | 0 | 0 | 0 | 0 |  | 0
[26 empty] | 0 | 0 | [7 empty] | 0 | 0 | 0 | 0 |  | 0
[26 empty] | 0 | 0 | [7 empty] | 0 | 0 | 0 | 0 |  | 0
[26 empty] | 0 | 0 | [7 empty] | 0 | 0 | 0 | 0 |  | 0
[26 empty] | 0 | 0 | [7 empty] | 0 | 0 | 0 | 0 |  | 0
[26 empty] | 0 | 0 | [7 empty] | 0 | 0 | 0 | 0 |  | 0
[26 empty] | 0 | 0 | [7 empty] | 0 | 0 | 0 | 0 |  | 0
[26 empty] | 0 | 0 | [7 empty] | 0 | 0 | 0 | 0 |  | 0
[26 empty] | 0 | 0 | [7 empty] | 0 | 0 | 0 | 0 |  | 0
[26 empty] | 0 | 0 | [7 empty] | 0 | 0 | 0 | 0 |  | 0
[26 empty] | 0 | 0 | [7 empty] | 0 | 0 | 0 | 0 |  | 0
[26 empty] | 0 | 0 | [7 empty] | 0 | 0 | 0 | 0 |  | 0
[26 empty] | 0 | 0 | [7 empty] | 0 | 0 | 0 | 0 |  | 0
[26 empty] | 0 | 0 | [7 empty] | 0 | 0 | 0 | 0 |  | 0
[26 empty] | 0 | 0 | [7 empty] | 0 | 0 | 0 | 0 |  | 0
[26 empty] | 0 | 0 | [7 empty] | 0 | 0 | 0 | 0 |  | 0
[26 empty] | 0 | 0 | [7 empty] | 0 | 0 | 0 | 0 |  | 0

## 19神田中学校
19神田中学校
学校 No. | 学校名 | 建物名 | 階数 | 部屋名 | 備考 | 備考 （既存器具について） | 点灯時間 | 稼働日数 | 既存照明情報 | [18 empty] | ご提案LED照明 | [8 empty] | 削減量 |  | 施工費用
[7 empty] | /日 | /年 | 器具 記号 | 注釈 | 器具種類 | 灯数 | ランプ種別 | 口金 | 器具寸法 | 器具仕様詳細① | 器具仕様詳細② | 器具仕様詳細③ | 非常灯 | 誘導灯パネル番号① | 誘導灯パネル番号② | 階段灯文字 | 消費電力 | 器具台数 | ランプ本数 | 消費電力量 | 従量電気料金 | LED 交換方式 | 非常灯 | 製品仕様 | 型番 | メーカー | 消費電力 | 数量 | 消費電力量 | 従量電気料金 | 消費電力量 | 従量電気料金 | 機器費 |  | 取付費 | 産廃費 | 仮設費 | アスベスト 除去費 | 諸経費 | 消費税 10% | 初期導入費 合計（税込み）
[23 empty] | W/本 | 台 | 本 | kWh/年 | 円/年 | [5 empty] | W/台・本 | 台・本 | kWh/年 | 円/年 | kWh/年 | 円/年 | 単価 | 総額
[39 empty] | 円 | 円 | 円 | 円 | 円 | 円 | 円 | 円 | 円
[24 empty] | 172 |  | 22762.03 | 614574.81 | [6 empty] | 0 | 0 | 0 | 22762.03 | 614574.81 |  | 0 | 0 |  |  |  |  | 0 | 0
19 | 神田中学校 | 北棟②-1 | 1F | 木工室 |  | - | 10 | 264 | A321 |  | 黒板灯 | 1 | FHF32(高出力) | - | - | 直付 | 反射笠可動型 | - | - | - | - | - | 48 | 2 | 2 | 253.44 | 6842.88 | [7 empty] | 0 | 0 | 253.44 | 6842.88 |  | 0
19 | 神田中学校 | 北棟②-1 | 1F | 木工室 |  | - | 10 | 264 | E322 |  | 直付下面開放 | 2 | FHF32(高出力) | - | - | - | - | - | - | - | - | - | 48 | 9 | 18 | 2280.96 | 61585.92 | [7 empty] | 0 | 0 | 2280.96 | 61585.92 |  | 0
19 | 神田中学校 | 北棟②-1 | 1F | 木工室 |  | - | 10 | 264 | E322P |  | 直付下面開放 | 2 | FHF32(高出力) | - | - | パイプ吊(椀形) | - | - | - | - | - | - | 48 | 3 | 6 | 760.32 | 20528.64 | [7 empty] | 0 | 0 | 760.32 | 20528.64 |  | 0
19 | 神田中学校 | 北棟②-1 | 1F | 準備室 |  | - | 0.5 | 220 | E322 |  | 直付下面開放 | 2 | FHF32(高出力) | - | - | - | - | - | - | - | - | - | 48 | 3 | 6 | 31.68 | 855.36 | [7 empty] | 0 | 0 | 31.68 | 855.36 |  | 0
19 | 神田中学校 | 北棟②-1 | 1F | 金工室 |  | - | 10 | 264 | A321 |  | 黒板灯 | 1 | FHF32(高出力) | - | - | 直付 | 反射笠可動型 | - | - | - | - | - | 48 | 2 | 2 | 253.44 | 6842.88 | [7 empty] | 0 | 0 | 253.44 | 6842.88 |  | 0
19 | 神田中学校 | 北棟②-1 | 1F | 金工室 |  | - | 10 | 264 | E322 |  | 直付下面開放 | 2 | FHF32(高出力) | - | - | - | - | - | - | - | - | - | 48 | 12 | 24 | 3041.28 | 82114.56 | [7 empty] | 0 | 0 | 3041.28 | 82114.56 |  | 0
19 | 神田中学校 | 北棟②-1 | 1F | 物入 |  | - | 0.5 | 220 | D201 |  | 逆富士ベースライト | 1 | FL20 | - | - | 防湿・防雨型 | SUS製 | - | - | - | - | - | 28 | 1 | 1 | 3.08 | 83.16 | [7 empty] | 0 | 0 | 3.08 | 83.16 |  | 0
19 | 神田中学校 | 北棟②-2 | 2F | 男子便所 |  | - | 1.8 | 220 | C322 |  | 逆富士ベースライト | 2 | FHF32(高出力) | - | - | - | - | - | - | - | - | - | 48 | 1 | 2 | 38.02 | 1026.54 | [7 empty] | 0 | 0 | 38.02 | 1026.54 |  | 0
19 | 神田中学校 | 北棟②-2 | 2F | 女子便所 |  | - | 1.8 | 220 | C321 |  | 逆富士ベースライト | 1 | FHF32(高出力) | - | - | - | - | - | - | - | - | - | 48 | 1 | 1 | 19.01 | 513.27 | [7 empty] | 0 | 0 | 19.01 | 513.27 |  | 0
19 | 神田中学校 | 北棟②-2 | 2F | 女子便所 |  | - | 1.8 | 220 | C322 |  | 逆富士ベースライト | 2 | FHF32(高出力) | - | - | - | - | - | - | - | - | - | 48 | 1 | 2 | 38.02 | 1026.54 | [7 empty] | 0 | 0 | 38.02 | 1026.54 |  | 0
19 | 神田中学校 | 北棟②-2 | 2F | 美術準備室 |  | - | 0.5 | 220 | E322 |  | 直付下面開放 | 2 | FHF32(高出力) | - | - | - | - | - | - | - | - | - | 48 | 3 | 6 | 31.68 | 855.36 | [7 empty] | 0 | 0 | 31.68 | 855.36 |  | 0
19 | 神田中学校 | 北棟②-2 | 2F | 美術室 |  | - | 10 | 264 | A321 |  | 黒板灯 | 1 | FHF32(高出力) | - | - | 直付 | 反射笠可動型 | - | - | - | - | - | 48 | 2 | 2 | 253.44 | 6842.88 | [7 empty] | 0 | 0 | 253.44 | 6842.88 |  | 0
19 | 神田中学校 | 北棟②-2 | 2F | 美術室 |  | - | 10 | 264 | E322 |  | 直付下面開放 | 2 | FHF32(高出力) | - | - | - | - | - | - | - | - | - | 48 | 9 | 18 | 2280.96 | 61585.92 | [7 empty] | 0 | 0 | 2280.96 | 61585.92 |  | 0
19 | 神田中学校 | 北棟②-2 | 2F | 廊下 |  | - | 10 | 220 | C321 |  | 逆富士ベースライト | 1 | FHF32(高出力) | - | - | - | - | - | - | - | - | - | 48 | 2 | 2 | 211.2 | 5702.4 | [7 empty] | 0 | 0 | 211.2 | 5702.4 |  | 0
19 | 神田中学校 | 北棟②-2 | 2F | 理科室 |  | - | 10 | 264 | A321 |  | 黒板灯 | 1 | FHF32(高出力) | - | - | 直付 | 反射笠可動型 | - | - | - | - | - | 48 | 2 | 2 | 253.44 | 6842.88 | [7 empty] | 0 | 0 | 253.44 | 6842.88 |  | 0
19 | 神田中学校 | 北棟②-2 | 2F | 理科室 |  | - | 10 | 264 | B322 |  | 埋込ベースライト | 2 | FHF32(高出力) | - | W300想定 | - | - | - | - | - | - | - | 48 | 1 | 2 | 253.44 | 6842.88 | [7 empty] | 0 | 0 | 253.44 | 6842.88 |  | 0
19 | 神田中学校 | 北棟②-2 | 2F | 理科室 |  | - | 10 | 264 | E322 |  | 直付下面開放 | 2 | FHF32(高出力) | - | - | - | - | - | - | - | - | - | 48 | 9 | 18 | 2280.96 | 61585.92 | [7 empty] | 0 | 0 | 2280.96 | 61585.92 |  | 0
19 | 神田中学校 | 北棟②-2 | 2F | 理科準備室 |  | - | 0.5 | 220 | E321 |  | 直付下面開放 | 1 | FHF32(高出力) | - | - | - | - | - | - | - | - | - | 48 | 2 | 2 | 10.56 | 285.12 | [7 empty] | 0 | 0 | 10.56 | 285.12 |  | 0
19 | 神田中学校 | 北棟②-2 | 3F | 男子便所 |  | - | 1.8 | 220 | C322 |  | 逆富士ベースライト | 2 | FHF32(高出力) | - | - | - | - | - | - | - | - | - | 48 | 1 | 2 | 38.02 | 1026.54 | [7 empty] | 0 | 0 | 38.02 | 1026.54 |  | 0
19 | 神田中学校 | 北棟②-2 | 3F | 女子便所 |  | - | 1.8 | 220 | C321 |  | 逆富士ベースライト | 1 | FHF32(高出力) | - | - | - | - | - | - | - | - | - | 48 | 1 | 1 | 19.01 | 513.27 | [7 empty] | 0 | 0 | 19.01 | 513.27 |  | 0
19 | 神田中学校 | 北棟②-2 | 3F | 女子便所 |  | - | 1.8 | 220 | C322 |  | 逆富士ベースライト | 2 | FHF32(高出力) | - | - | - | - | - | - | - | - | - | 48 | 1 | 2 | 38.02 | 1026.54 | [7 empty] | 0 | 0 | 38.02 | 1026.54 |  | 0
19 | 神田中学校 | 北棟②-2 | 3F | 家庭科（被服）準備室 |  | - | 0.5 | 220 | E322 |  | 直付下面開放 | 2 | FHF32(高出力) | - | - | - | - | - | - | - | - | - | 48 | 3 | 6 | 31.68 | 855.36 | [7 empty] | 0 | 0 | 31.68 | 855.36 |  | 0
19 | 神田中学校 | 北棟②-2 | 3F | 家庭科室（被服） |  | - | 10 | 264 | A321 |  | 黒板灯 | 1 | FHF32(高出力) | - | - | 直付 | 反射笠可動型 | - | - | - | - | - | 48 | 2 | 2 | 253.44 | 6842.88 | [7 empty] | 0 | 0 | 253.44 | 6842.88 |  | 0
19 | 神田中学校 | 北棟②-2 | 3F | 家庭科室（被服） |  | - | 10 | 264 | C321 |  | 逆富士ベースライト | 1 | FHF32(高出力) | - | - | - | - | - | - | - | - | - | 48 | 1 | 1 | 126.72 | 3421.44 | [7 empty] | 0 | 0 | 126.72 | 3421.44 |  | 0
19 | 神田中学校 | 北棟②-2 | 3F | 家庭科室（被服） |  | - | 10 | 264 | E322 |  | 直付下面開放 | 2 | FHF32(高出力) | - | - | - | - | - | - | - | - | - | 48 | 9 | 18 | 2280.96 | 61585.92 | [7 empty] | 0 | 0 | 2280.96 | 61585.92 |  | 0
19 | 神田中学校 | 北棟②-2 | 3F | 廊下 |  | - | 10 | 220 | C321 |  | 逆富士ベースライト | 1 | FHF32(高出力) | - | - | - | - | - | - | - | - | - | 48 | 2 | 2 | 211.2 | 5702.4 | [7 empty] | 0 | 0 | 211.2 | 5702.4 |  | 0
19 | 神田中学校 | 北棟②-2 | 3F | 特別活動室 |  | - | 10 | 264 | A321 |  | 黒板灯 | 1 | FHF32(高出力) | - | - | 直付 | 反射笠可動型 | - | - | - | - | - | 48 | 2 | 2 | 253.44 | 6842.88 | [7 empty] | 0 | 0 | 253.44 | 6842.88 |  | 0
19 | 神田中学校 | 北棟②-2 | 3F | 特別活動室 |  | - | 10 | 264 | E322 |  | 直付下面開放 | 2 | FHF32(高出力) | - | - | - | - | - | - | - | - | - | 48 | 4 | 8 | 1013.76 | 27371.52 | [7 empty] | 0 | 0 | 1013.76 | 27371.52 |  | 0
19 | 神田中学校 | 北棟②-2 | 3F | 特別活動室 |  | - | 10 | 264 | E322P |  | 直付下面開放 | 2 | FHF32(高出力) | - | - | パイプ吊(椀形) | - | - | - | - | - | - | 48 | 2 | 4 | 506.88 | 13685.76 | [7 empty] | 0 | 0 | 506.88 | 13685.76 |  | 0
19 | 神田中学校 | 北棟②-2 | 3F | 備蓄倉庫 |  | - | 0.5 | 220 | A321 |  | 黒板灯 | 1 | FHF32(高出力) | - | - | 直付 | 反射笠可動型 | - | - | - | - | - | 48 | 2 | 2 | 10.56 | 285.12 | [7 empty] | 0 | 0 | 10.56 | 285.12 |  | 0
19 | 神田中学校 | 北棟②-2 | 3F | 備蓄倉庫 |  | - | 0.5 | 220 | E322 |  | 直付下面開放 | 2 | FHF32(高出力) | - | - | - | - | - | - | - | - | - | 48 | 4 | 8 | 42.24 | 1140.48 | [7 empty] | 0 | 0 | 42.24 | 1140.48 |  | 0
19 | 神田中学校 | 北棟②-2 | 3F | 備蓄倉庫 |  | - | 0.5 | 220 | E322P |  | 直付下面開放 | 2 | FHF32(高出力) | - | - | パイプ吊(椀形) | - | - | - | - | - | - | 48 | 2 | 4 | 21.12 | 570.24 | [7 empty] | 0 | 0 | 21.12 | 570.24 |  | 0
19 | 神田中学校 | 北棟②-2 | 3F | 作業室 |  | - | 5 | 220 | C321 |  | 逆富士ベースライト | 1 | FHF32(高出力) | - | - | - | - | - | - | - | - | - | 48 | 2 | 2 | 105.6 | 2851.2 | [7 empty] | 0 | 0 | 105.6 | 2851.2 |  | 0
19 | 神田中学校 | 北棟②-2 | 1-3F | 階段室 |  | - | 5.5 | 220 | C321 |  | 逆富士ベースライト | 1 | FHF32(高出力) | - | - | - | - | - | - | - | - | - | 48 | 3 | 3 | 174.24 | 4704.48 | [7 empty] | 0 | 0 | 174.24 | 4704.48 |  | 0
19 | 神田中学校 | 北棟②-2 | 1-3F | 階段室 |  | - | 5.5 | 220 | G321 |  | コーナーライト | 1 | FHF32(高出力) | - | - | - | - | - | - | - | - | - | 48 | 2 | 2 | 116.16 | 3136.32 | [7 empty] | 0 | 0 | 116.16 | 3136.32 |  | 0
19 | 神田中学校 | 体育館⑤ | 1F | 玄関 |  | - | 1.8 | 220 | 1-A32 |  | 逆富士ベースライト | 2 | FHF32(高出力) | - | - | - | - | - | - | - | - | - | 48 | 1 | 2 | 38.02 | 1026.54 | [7 empty] | 0 | 0 | 38.02 | 1026.54 |  | 0
19 | 神田中学校 | 体育館⑤ | 1F | 器具庫 |  | - | 1.8 | 220 | 1-A31G |  | 逆富士ベースライト | 1 | FHF32(高出力) | - | - | ガード付 | - | - | - | - | - | - | 48 | 3 | 3 | 57.02 | 1539.54 | [7 empty] | 0 | 0 | 57.02 | 1539.54 |  | 0
19 | 神田中学校 | 体育館⑤ | 1F | 南側控室 |  | - | 1.8 | 220 | 1-D31 |  | コーナーライト | 1 | FHF32(高出力) | - | - | - | - | - | - | - | - | - | 48 | 2 | 2 | 38.02 | 1026.54 | [7 empty] | 0 | 0 | 38.02 | 1026.54 |  | 0
19 | 神田中学校 | 体育館⑤ | 1F | 北側控室 |  | - | 1.8 | 220 | 1-A32 |  | 逆富士ベースライト | 2 | FHF32(高出力) | - | - | - | - | - | - | - | - | - | 48 | 1 | 2 | 38.02 | 1026.54 | [7 empty] | 0 | 0 | 38.02 | 1026.54 |  | 0
19 | 神田中学校 | 体育館⑤ | 1F | 女子便所 |  | - | 1.8 | 220 | 1-A32 |  | 逆富士ベースライト | 2 | FHF32(高出力) | - | - | - | - | - | - | - | - | - | 48 | 1 | 2 | 38.02 | 1026.54 | [7 empty] | 0 | 0 | 38.02 | 1026.54 |  | 0
19 | 神田中学校 | 体育館⑤ | 1F | 便所前室 |  | - | 1.8 | 220 | 1-A32 |  | 逆富士ベースライト | 2 | FHF32(高出力) | - | - | - | - | - | - | - | - | - | 48 | 1 | 2 | 38.02 | 1026.54 | [7 empty] | 0 | 0 | 38.02 | 1026.54 |  | 0
19 | 神田中学校 | 体育館⑤ | 1F | 男子便所 |  | - | 1.8 | 220 | 1-A31 |  | 逆富士ベースライト | 1 | FHF32(高出力) | - | - | - | - | - | - | - | - | - | 48 | 1 | 1 | 19.01 | 513.27 | [7 empty] | 0 | 0 | 19.01 | 513.27 |  | 0
19 | 神田中学校 | 体育館⑤ | 1F | 男子便所 |  | - | 1.8 | 220 | 1-A32 |  | 逆富士ベースライト | 2 | FHF32(高出力) | - | - | - | - | - | - | - | - | - | 48 | 1 | 2 | 38.02 | 1026.54 | [7 empty] | 0 | 0 | 38.02 | 1026.54 |  | 0
19 | 神田中学校 | 体育館⑤ | 1F | みんなのトイレ |  | - | 1.8 | 220 | 1-A31 |  | 逆富士ベースライト | 1 | FHF32(高出力) | - | - | - | - | - | - | - | - | - | 48 | 1 | 1 | 19.01 | 513.27 | [7 empty] | 0 | 0 | 19.01 | 513.27 |  | 0
19 | 神田中学校 | 体育館⑤ | 1F | 屋外男子便所 |  | - | 1.8 | 220 | 1-A31 |  | 逆富士ベースライト | 1 | FHF32(高出力) | - | - | - | - | - | - | - | - | - | 48 | 1 | 1 | 19.01 | 513.27 | [7 empty] | 0 | 0 | 19.01 | 513.27 |  | 0
19 | 神田中学校 | 体育館⑤ | 1F | 屋外女子便所 |  | - | 1.8 | 220 | 1-A31 |  | 逆富士ベースライト | 1 | FHF32(高出力) | - | - | - | - | - | - | - | - | - | 48 | 1 | 1 | 19.01 | 513.27 | [7 empty] | 0 | 0 | 19.01 | 513.27 |  | 0
19 | 神田中学校 | 体育館⑤ | 1F | 外壁 |  | - | 1.8 | 220 | 1-F21W |  | ウォールライト | 1 | FL20 | - | - | 防水型 | 乳白アクリルカバー付 | - | - | - | - | - | 28 | 1 | 1 | 11.09 | 299.43 | [7 empty] | 0 | 0 | 11.09 | 299.43 |  | 0
19 | 神田中学校 | 体育館⑤ | 1F | 外壁 |  | - | 1.8 | 220 | 1-F21WG |  | ウォールライト | 1 | FL20 | - | - | 防水型/SUSガード付 | 乳白アクリルカバー付 | - | - | - | - | - | 28 | 3 | 3 | 33.26 | 898.02 | [7 empty] | 0 | 0 | 33.26 | 898.02 |  | 0
19 | 神田中学校 | 体育館⑤ | 2F | 放送室 |  | - | 1.8 | 220 | 1-A32 |  | 逆富士ベースライト | 2 | FHF32(高出力) | - | - | - | - | - | - | - | - | - | 48 | 2 | 4 | 76.03 | 2052.81 | [7 empty] | 0 | 0 | 76.03 | 2052.81 |  | 0
19 | 神田中学校 | 体育館⑤ | 2F | ステージ上部 |  | - | 1.8 | 220 | 1-H90 |  | スポットライト | 1 | JD90 | - | - | 配線ダクト専用 | 配光可変型 | 特殊拡散ガラスパネル付 | - | - | - | - | 90 | 8 | 8 | 285.12 | 7698.24 | [7 empty] | 0 | 0 | 285.12 | 7698.24 |  | 0
19 | 神田中学校 | 体育館⑤ | 2F | ステージ上部 |  | - | 1.8 | 220 | 1-G322 |  | 笠付トラフ形ベースライト | 2 | FHF32 | - | - | - | - | - | - | - | - | - | 36 | 12 | 24 | 342.14 | 9237.78 | [7 empty] | 0 | 0 | 342.14 | 9237.78 |  | 0
19 | 神田中学校 | 体育館⑤ | RF | アリーナ |  | - | 1.8 | 220 | 1-G400 |  | 高天井照明 | 1 | MF400 | - | - | 電動昇降装置付 | 本体ガード+下面ガード付 | 落下防止ワイヤー付 | - | - | - | - | 433 | 24 | 24 | 4115.23 | 111111.21 | [7 empty] | 0 | 0 | 4115.23 | 111111.21 |  | 0
[26 empty] | 0 | 0 | [7 empty] | 0 | 0 | 0 | 0 |  | 0
[26 empty] | 0 | 0 | [7 empty] | 0 | 0 | 0 | 0 |  | 0
[26 empty] | 0 | 0 | [7 empty] | 0 | 0 | 0 | 0 |  | 0
[26 empty] | 0 | 0 | [7 empty] | 0 | 0 | 0 | 0 |  | 0
[26 empty] | 0 | 0 | [7 empty] | 0 | 0 | 0 | 0 |  | 0
[26 empty] | 0 | 0 | [7 empty] | 0 | 0 | 0 | 0 |  | 0
[26 empty] | 0 | 0 | [7 empty] | 0 | 0 | 0 | 0 |  | 0
[26 empty] | 0 | 0 | [7 empty] | 0 | 0 | 0 | 0 |  | 0
[26 empty] | 0 | 0 | [7 empty] | 0 | 0 | 0 | 0 |  | 0
[26 empty] | 0 | 0 | [7 empty] | 0 | 0 | 0 | 0 |  | 0
[26 empty] | 0 | 0 | [7 empty] | 0 | 0 | 0 | 0 |  | 0
[26 empty] | 0 | 0 | [7 empty] | 0 | 0 | 0 | 0 |  | 0
[26 empty] | 0 | 0 | [7 empty] | 0 | 0 | 0 | 0 |  | 0
[26 empty] | 0 | 0 | [7 empty] | 0 | 0 | 0 | 0 |  | 0
[26 empty] | 0 | 0 | [7 empty] | 0 | 0 | 0 | 0 |  | 0
[26 empty] | 0 | 0 | [7 empty] | 0 | 0 | 0 | 0 |  | 0
[26 empty] | 0 | 0 | [7 empty] | 0 | 0 | 0 | 0 |  | 0
[26 empty] | 0 | 0 | [7 empty] | 0 | 0 | 0 | 0 |  | 0
[26 empty] | 0 | 0 | [7 empty] | 0 | 0 | 0 | 0 |  | 0
[26 empty] | 0 | 0 | [7 empty] | 0 | 0 | 0 | 0 |  | 0
[26 empty] | 0 | 0 | [7 empty] | 0 | 0 | 0 | 0 |  | 0
[26 empty] | 0 | 0 | [7 empty] | 0 | 0 | 0 | 0 |  | 0
[26 empty] | 0 | 0 | [7 empty] | 0 | 0 | 0 | 0 |  | 0
[26 empty] | 0 | 0 | [7 empty] | 0 | 0 | 0 | 0 |  | 0
[26 empty] | 0 | 0 | [7 empty] | 0 | 0 | 0 | 0 |  | 0
[26 empty] | 0 | 0 | [7 empty] | 0 | 0 | 0 | 0 |  | 0
[26 empty] | 0 | 0 | [7 empty] | 0 | 0 | 0 | 0 |  | 0
[26 empty] | 0 | 0 | [7 empty] | 0 | 0 | 0 | 0 |  | 0
[26 empty] | 0 | 0 | [7 empty] | 0 | 0 | 0 | 0 |  | 0
[26 empty] | 0 | 0 | [7 empty] | 0 | 0 | 0 | 0 |  | 0
[26 empty] | 0 | 0 | [7 empty] | 0 | 0 | 0 | 0 |  | 0
[26 empty] | 0 | 0 | [7 empty] | 0 | 0 | 0 | 0 |  | 0
[26 empty] | 0 | 0 | [7 empty] | 0 | 0 | 0 | 0 |  | 0
[26 empty] | 0 | 0 | [7 empty] | 0 | 0 | 0 | 0 |  | 0
[26 empty] | 0 | 0 | [7 empty] | 0 | 0 | 0 | 0 |  | 0
[26 empty] | 0 | 0 | [7 empty] | 0 | 0 | 0 | 0 |  | 0
[26 empty] | 0 | 0 | [7 empty] | 0 | 0 | 0 | 0 |  | 0
[26 empty] | 0 | 0 | [7 empty] | 0 | 0 | 0 | 0 |  | 0
[26 empty] | 0 | 0 | [7 empty] | 0 | 0 | 0 | 0 |  | 0
[26 empty] | 0 | 0 | [7 empty] | 0 | 0 | 0 | 0 |  | 0
[26 empty] | 0 | 0 | [7 empty] | 0 | 0 | 0 | 0 |  | 0
[26 empty] | 0 | 0 | [7 empty] | 0 | 0 | 0 | 0 |  | 0
[26 empty] | 0 | 0 | [7 empty] | 0 | 0 | 0 | 0 |  | 0
[26 empty] | 0 | 0 | [7 empty] | 0 | 0 | 0 | 0 |  | 0
[26 empty] | 0 | 0 | [7 empty] | 0 | 0 | 0 | 0 |  | 0
[26 empty] | 0 | 0 | [7 empty] | 0 | 0 | 0 | 0 |  | 0
[26 empty] | 0 | 0 | [7 empty] | 0 | 0 | 0 | 0 |  | 0
[26 empty] | 0 | 0 | [7 empty] | 0 | 0 | 0 | 0 |  | 0
[26 empty] | 0 | 0 | [7 empty] | 0 | 0 | 0 | 0 |  | 0
[26 empty] | 0 | 0 | [7 empty] | 0 | 0 | 0 | 0 |  | 0
[26 empty] | 0 | 0 | [7 empty] | 0 | 0 | 0 | 0 |  | 0
[26 empty] | 0 | 0 | [7 empty] | 0 | 0 | 0 | 0 |  | 0
[26 empty] | 0 | 0 | [7 empty] | 0 | 0 | 0 | 0 |  | 0
[26 empty] | 0 | 0 | [7 empty] | 0 | 0 | 0 | 0 |  | 0
[26 empty] | 0 | 0 | [7 empty] | 0 | 0 | 0 | 0 |  | 0
[26 empty] | 0 | 0 | [7 empty] | 0 | 0 | 0 | 0 |  | 0
[26 empty] | 0 | 0 | [7 empty] | 0 | 0 | 0 | 0 |  | 0
[26 empty] | 0 | 0 | [7 empty] | 0 | 0 | 0 | 0 |  | 0
[26 empty] | 0 | 0 | [7 empty] | 0 | 0 | 0 | 0 |  | 0
[26 empty] | 0 | 0 | [7 empty] | 0 | 0 | 0 | 0 |  | 0
[26 empty] | 0 | 0 | [7 empty] | 0 | 0 | 0 | 0 |  | 0
[26 empty] | 0 | 0 | [7 empty] | 0 | 0 | 0 | 0 |  | 0
[26 empty] | 0 | 0 | [7 empty] | 0 | 0 | 0 | 0 |  | 0
[26 empty] | 0 | 0 | [7 empty] | 0 | 0 | 0 | 0 |  | 0
[26 empty] | 0 | 0 | [7 empty] | 0 | 0 | 0 | 0 |  | 0
[26 empty] | 0 | 0 | [7 empty] | 0 | 0 | 0 | 0 |  | 0
[26 empty] | 0 | 0 | [7 empty] | 0 | 0 | 0 | 0 |  | 0
[26 empty] | 0 | 0 | [7 empty] | 0 | 0 | 0 | 0 |  | 0
[26 empty] | 0 | 0 | [7 empty] | 0 | 0 | 0 | 0 |  | 0
[26 empty] | 0 | 0 | [7 empty] | 0 | 0 | 0 | 0 |  | 0
[26 empty] | 0 | 0 | [7 empty] | 0 | 0 | 0 | 0 |  | 0
[26 empty] | 0 | 0 | [7 empty] | 0 | 0 | 0 | 0 |  | 0
[26 empty] | 0 | 0 | [7 empty] | 0 | 0 | 0 | 0 |  | 0
[26 empty] | 0 | 0 | [7 empty] | 0 | 0 | 0 | 0 |  | 0
[26 empty] | 0 | 0 | [7 empty] | 0 | 0 | 0 | 0 |  | 0
[26 empty] | 0 | 0 | [7 empty] | 0 | 0 | 0 | 0 |  | 0
[26 empty] | 0 | 0 | [7 empty] | 0 | 0 | 0 | 0 |  | 0
[26 empty] | 0 | 0 | [7 empty] | 0 | 0 | 0 | 0 |  | 0
[26 empty] | 0 | 0 | [7 empty] | 0 | 0 | 0 | 0 |  | 0
[26 empty] | 0 | 0 | [7 empty] | 0 | 0 | 0 | 0 |  | 0
[26 empty] | 0 | 0 | [7 empty] | 0 | 0 | 0 | 0 |  | 0
[26 empty] | 0 | 0 | [7 empty] | 0 | 0 | 0 | 0 |  | 0
[26 empty] | 0 | 0 | [7 empty] | 0 | 0 | 0 | 0 |  | 0
[26 empty] | 0 | 0 | [7 empty] | 0 | 0 | 0 | 0 |  | 0
[26 empty] | 0 | 0 | [7 empty] | 0 | 0 | 0 | 0 |  | 0
[26 empty] | 0 | 0 | [7 empty] | 0 | 0 | 0 | 0 |  | 0
[26 empty] | 0 | 0 | [7 empty] | 0 | 0 | 0 | 0 |  | 0
[26 empty] | 0 | 0 | [7 empty] | 0 | 0 | 0 | 0 |  | 0
[26 empty] | 0 | 0 | [7 empty] | 0 | 0 | 0 | 0 |  | 0
[26 empty] | 0 | 0 | [7 empty] | 0 | 0 | 0 | 0 |  | 0
[26 empty] | 0 | 0 | [7 empty] | 0 | 0 | 0 | 0 |  | 0
[26 empty] | 0 | 0 | [7 empty] | 0 | 0 | 0 | 0 |  | 0
[26 empty] | 0 | 0 | [7 empty] | 0 | 0 | 0 | 0 |  | 0
[26 empty] | 0 | 0 | [7 empty] | 0 | 0 | 0 | 0 |  | 0
[26 empty] | 0 | 0 | [7 empty] | 0 | 0 | 0 | 0 |  | 0
[26 empty] | 0 | 0 | [7 empty] | 0 | 0 | 0 | 0 |  | 0
[26 empty] | 0 | 0 | [7 empty] | 0 | 0 | 0 | 0 |  | 0
[26 empty] | 0 | 0 | [7 empty] | 0 | 0 | 0 | 0 |  | 0
[26 empty] | 0 | 0 | [7 empty] | 0 | 0 | 0 | 0 |  | 0
[26 empty] | 0 | 0 | [7 empty] | 0 | 0 | 0 | 0 |  | 0
[26 empty] | 0 | 0 | [7 empty] | 0 | 0 | 0 | 0 |  | 0
[26 empty] | 0 | 0 | [7 empty] | 0 | 0 | 0 | 0 |  | 0
[26 empty] | 0 | 0 | [7 empty] | 0 | 0 | 0 | 0 |  | 0
[26 empty] | 0 | 0 | [7 empty] | 0 | 0 | 0 | 0 |  | 0
[26 empty] | 0 | 0 | [7 empty] | 0 | 0 | 0 | 0 |  | 0
[26 empty] | 0 | 0 | [7 empty] | 0 | 0 | 0 | 0 |  | 0
[26 empty] | 0 | 0 | [7 empty] | 0 | 0 | 0 | 0 |  | 0
[26 empty] | 0 | 0 | [7 empty] | 0 | 0 | 0 | 0 |  | 0
[26 empty] | 0 | 0 | [7 empty] | 0 | 0 | 0 | 0 |  | 0
[26 empty] | 0 | 0 | [7 empty] | 0 | 0 | 0 | 0 |  | 0
[26 empty] | 0 | 0 | [7 empty] | 0 | 0 | 0 | 0 |  | 0
[26 empty] | 0 | 0 | [7 empty] | 0 | 0 | 0 | 0 |  | 0
[26 empty] | 0 | 0 | [7 empty] | 0 | 0 | 0 | 0 |  | 0
[26 empty] | 0 | 0 | [7 empty] | 0 | 0 | 0 | 0 |  | 0
[26 empty] | 0 | 0 | [7 empty] | 0 | 0 | 0 | 0 |  | 0
[26 empty] | 0 | 0 | [7 empty] | 0 | 0 | 0 | 0 |  | 0
[26 empty] | 0 | 0 | [7 empty] | 0 | 0 | 0 | 0 |  | 0
[26 empty] | 0 | 0 | [7 empty] | 0 | 0 | 0 | 0 |  | 0
[26 empty] | 0 | 0 | [7 empty] | 0 | 0 | 0 | 0 |  | 0
[26 empty] | 0 | 0 | [7 empty] | 0 | 0 | 0 | 0 |  | 0
[26 empty] | 0 | 0 | [7 empty] | 0 | 0 | 0 | 0 |  | 0
[26 empty] | 0 | 0 | [7 empty] | 0 | 0 | 0 | 0 |  | 0
[26 empty] | 0 | 0 | [7 empty] | 0 | 0 | 0 | 0 |  | 0
[26 empty] | 0 | 0 | [7 empty] | 0 | 0 | 0 | 0 |  | 0
[26 empty] | 0 | 0 | [7 empty] | 0 | 0 | 0 | 0 |  | 0
[26 empty] | 0 | 0 | [7 empty] | 0 | 0 | 0 | 0 |  | 0
[26 empty] | 0 | 0 | [7 empty] | 0 | 0 | 0 | 0 |  | 0
[26 empty] | 0 | 0 | [7 empty] | 0 | 0 | 0 | 0 |  | 0
[26 empty] | 0 | 0 | [7 empty] | 0 | 0 | 0 | 0 |  | 0
[26 empty] | 0 | 0 | [7 empty] | 0 | 0 | 0 | 0 |  | 0
[26 empty] | 0 | 0 | [7 empty] | 0 | 0 | 0 | 0 |  | 0
[26 empty] | 0 | 0 | [7 empty] | 0 | 0 | 0 | 0 |  | 0
[26 empty] | 0 | 0 | [7 empty] | 0 | 0 | 0 | 0 |  | 0
[26 empty] | 0 | 0 | [7 empty] | 0 | 0 | 0 | 0 |  | 0
[26 empty] | 0 | 0 | [7 empty] | 0 | 0 | 0 | 0 |  | 0
[26 empty] | 0 | 0 | [7 empty] | 0 | 0 | 0 | 0 |  | 0
[26 empty] | 0 | 0 | [7 empty] | 0 | 0 | 0 | 0 |  | 0
[26 empty] | 0 | 0 | [7 empty] | 0 | 0 | 0 | 0 |  | 0
[26 empty] | 0 | 0 | [7 empty] | 0 | 0 | 0 | 0 |  | 0
[26 empty] | 0 | 0 | [7 empty] | 0 | 0 | 0 | 0 |  | 0
[26 empty] | 0 | 0 | [7 empty] | 0 | 0 | 0 | 0 |  | 0
[26 empty] | 0 | 0 | [7 empty] | 0 | 0 | 0 | 0 |  | 0
[26 empty] | 0 | 0 | [7 empty] | 0 | 0 | 0 | 0 |  | 0
[26 empty] | 0 | 0 | [7 empty] | 0 | 0 | 0 | 0 |  | 0
[26 empty] | 0 | 0 | [7 empty] | 0 | 0 | 0 | 0 |  | 0
[26 empty] | 0 | 0 | [7 empty] | 0 | 0 | 0 | 0 |  | 0
[26 empty] | 0 | 0 | [7 empty] | 0 | 0 | 0 | 0 |  | 0
[26 empty] | 0 | 0 | [7 empty] | 0 | 0 | 0 | 0 |  | 0
[26 empty] | 0 | 0 | [7 empty] | 0 | 0 | 0 | 0 |  | 0
[26 empty] | 0 | 0 | [7 empty] | 0 | 0 | 0 | 0 |  | 0
[26 empty] | 0 | 0 | [7 empty] | 0 | 0 | 0 | 0 |  | 0
[26 empty] | 0 | 0 | [7 empty] | 0 | 0 | 0 | 0 |  | 0
[26 empty] | 0 | 0 | [7 empty] | 0 | 0 | 0 | 0 |  | 0
[26 empty] | 0 | 0 | [7 empty] | 0 | 0 | 0 | 0 |  | 0
[26 empty] | 0 | 0 | [7 empty] | 0 | 0 | 0 | 0 |  | 0
[26 empty] | 0 | 0 | [7 empty] | 0 | 0 | 0 | 0 |  | 0
[26 empty] | 0 | 0 | [7 empty] | 0 | 0 | 0 | 0 |  | 0
[26 empty] | 0 | 0 | [7 empty] | 0 | 0 | 0 | 0 |  | 0
[26 empty] | 0 | 0 | [7 empty] | 0 | 0 | 0 | 0 |  | 0
[26 empty] | 0 | 0 | [7 empty] | 0 | 0 | 0 | 0 |  | 0
[26 empty] | 0 | 0 | [7 empty] | 0 | 0 | 0 | 0 |  | 0
[26 empty] | 0 | 0 | [7 empty] | 0 | 0 | 0 | 0 |  | 0
[26 empty] | 0 | 0 | [7 empty] | 0 | 0 | 0 | 0 |  | 0
[26 empty] | 0 | 0 | [7 empty] | 0 | 0 | 0 | 0 |  | 0
[26 empty] | 0 | 0 | [7 empty] | 0 | 0 | 0 | 0 |  | 0
[26 empty] | 0 | 0 | [7 empty] | 0 | 0 | 0 | 0 |  | 0
[26 empty] | 0 | 0 | [7 empty] | 0 | 0 | 0 | 0 |  | 0
[26 empty] | 0 | 0 | [7 empty] | 0 | 0 | 0 | 0 |  | 0
[26 empty] | 0 | 0 | [7 empty] | 0 | 0 | 0 | 0 |  | 0
[26 empty] | 0 | 0 | [7 empty] | 0 | 0 | 0 | 0 |  | 0
[26 empty] | 0 | 0 | [7 empty] | 0 | 0 | 0 | 0 |  | 0
[26 empty] | 0 | 0 | [7 empty] | 0 | 0 | 0 | 0 |  | 0
[26 empty] | 0 | 0 | [7 empty] | 0 | 0 | 0 | 0 |  | 0
[26 empty] | 0 | 0 | [7 empty] | 0 | 0 | 0 | 0 |  | 0
[26 empty] | 0 | 0 | [7 empty] | 0 | 0 | 0 | 0 |  | 0
[26 empty] | 0 | 0 | [7 empty] | 0 | 0 | 0 | 0 |  | 0
[26 empty] | 0 | 0 | [7 empty] | 0 | 0 | 0 | 0 |  | 0
[26 empty] | 0 | 0 | [7 empty] | 0 | 0 | 0 | 0 |  | 0
[26 empty] | 0 | 0 | [7 empty] | 0 | 0 | 0 | 0 |  | 0
[26 empty] | 0 | 0 | [7 empty] | 0 | 0 | 0 | 0 |  | 0
[26 empty] | 0 | 0 | [7 empty] | 0 | 0 | 0 | 0 |  | 0
[26 empty] | 0 | 0 | [7 empty] | 0 | 0 | 0 | 0 |  | 0
[26 empty] | 0 | 0 | [7 empty] | 0 | 0 | 0 | 0 |  | 0
[26 empty] | 0 | 0 | [7 empty] | 0 | 0 | 0 | 0 |  | 0
[26 empty] | 0 | 0 | [7 empty] | 0 | 0 | 0 | 0 |  | 0
[26 empty] | 0 | 0 | [7 empty] | 0 | 0 | 0 | 0 |  | 0
[26 empty] | 0 | 0 | [7 empty] | 0 | 0 | 0 | 0 |  | 0
[26 empty] | 0 | 0 | [7 empty] | 0 | 0 | 0 | 0 |  | 0
[26 empty] | 0 | 0 | [7 empty] | 0 | 0 | 0 | 0 |  | 0
[26 empty] | 0 | 0 | [7 empty] | 0 | 0 | 0 | 0 |  | 0
[26 empty] | 0 | 0 | [7 empty] | 0 | 0 | 0 | 0 |  | 0
[26 empty] | 0 | 0 | [7 empty] | 0 | 0 | 0 | 0 |  | 0
[26 empty] | 0 | 0 | [7 empty] | 0 | 0 | 0 | 0 |  | 0
[26 empty] | 0 | 0 | [7 empty] | 0 | 0 | 0 | 0 |  | 0
[26 empty] | 0 | 0 | [7 empty] | 0 | 0 | 0 | 0 |  | 0
[26 empty] | 0 | 0 | [7 empty] | 0 | 0 | 0 | 0 |  | 0
[26 empty] | 0 | 0 | [7 empty] | 0 | 0 | 0 | 0 |  | 0
[26 empty] | 0 | 0 | [7 empty] | 0 | 0 | 0 | 0 |  | 0
[26 empty] | 0 | 0 | [7 empty] | 0 | 0 | 0 | 0 |  | 0
[26 empty] | 0 | 0 | [7 empty] | 0 | 0 | 0 | 0 |  | 0
[26 empty] | 0 | 0 | [7 empty] | 0 | 0 | 0 | 0 |  | 0
[26 empty] | 0 | 0 | [7 empty] | 0 | 0 | 0 | 0 |  | 0
[26 empty] | 0 | 0 | [7 empty] | 0 | 0 | 0 | 0 |  | 0
[26 empty] | 0 | 0 | [7 empty] | 0 | 0 | 0 | 0 |  | 0
[26 empty] | 0 | 0 | [7 empty] | 0 | 0 | 0 | 0 |  | 0
[26 empty] | 0 | 0 | [7 empty] | 0 | 0 | 0 | 0 |  | 0
[26 empty] | 0 | 0 | [7 empty] | 0 | 0 | 0 | 0 |  | 0
[26 empty] | 0 | 0 | [7 empty] | 0 | 0 | 0 | 0 |  | 0
[26 empty] | 0 | 0 | [7 empty] | 0 | 0 | 0 | 0 |  | 0
[26 empty] | 0 | 0 | [7 empty] | 0 | 0 | 0 | 0 |  | 0
[26 empty] | 0 | 0 | [7 empty] | 0 | 0 | 0 | 0 |  | 0
[26 empty] | 0 | 0 | [7 empty] | 0 | 0 | 0 | 0 |  | 0
[26 empty] | 0 | 0 | [7 empty] | 0 | 0 | 0 | 0 |  | 0
[26 empty] | 0 | 0 | [7 empty] | 0 | 0 | 0 | 0 |  | 0
[26 empty] | 0 | 0 | [7 empty] | 0 | 0 | 0 | 0 |  | 0
[26 empty] | 0 | 0 | [7 empty] | 0 | 0 | 0 | 0 |  | 0
[26 empty] | 0 | 0 | [7 empty] | 0 | 0 | 0 | 0 |  | 0
[26 empty] | 0 | 0 | [7 empty] | 0 | 0 | 0 | 0 |  | 0
[26 empty] | 0 | 0 | [7 empty] | 0 | 0 | 0 | 0 |  | 0
[26 empty] | 0 | 0 | [7 empty] | 0 | 0 | 0 | 0 |  | 0
[26 empty] | 0 | 0 | [7 empty] | 0 | 0 | 0 | 0 |  | 0
[26 empty] | 0 | 0 | [7 empty] | 0 | 0 | 0 | 0 |  | 0
[26 empty] | 0 | 0 | [7 empty] | 0 | 0 | 0 | 0 |  | 0
[26 empty] | 0 | 0 | [7 empty] | 0 | 0 | 0 | 0 |  | 0
[26 empty] | 0 | 0 | [7 empty] | 0 | 0 | 0 | 0 |  | 0
[26 empty] | 0 | 0 | [7 empty] | 0 | 0 | 0 | 0 |  | 0
[26 empty] | 0 | 0 | [7 empty] | 0 | 0 | 0 | 0 |  | 0
[26 empty] | 0 | 0 | [7 empty] | 0 | 0 | 0 | 0 |  | 0
[26 empty] | 0 | 0 | [7 empty] | 0 | 0 | 0 | 0 |  | 0
[26 empty] | 0 | 0 | [7 empty] | 0 | 0 | 0 | 0 |  | 0
[26 empty] | 0 | 0 | [7 empty] | 0 | 0 | 0 | 0 |  | 0
[26 empty] | 0 | 0 | [7 empty] | 0 | 0 | 0 | 0 |  | 0
[26 empty] | 0 | 0 | [7 empty] | 0 | 0 | 0 | 0 |  | 0
[26 empty] | 0 | 0 | [7 empty] | 0 | 0 | 0 | 0 |  | 0
[26 empty] | 0 | 0 | [7 empty] | 0 | 0 | 0 | 0 |  | 0
[26 empty] | 0 | 0 | [7 empty] | 0 | 0 | 0 | 0 |  | 0
[26 empty] | 0 | 0 | [7 empty] | 0 | 0 | 0 | 0 |  | 0
[26 empty] | 0 | 0 | [7 empty] | 0 | 0 | 0 | 0 |  | 0
[26 empty] | 0 | 0 | [7 empty] | 0 | 0 | 0 | 0 |  | 0
[26 empty] | 0 | 0 | [7 empty] | 0 | 0 | 0 | 0 |  | 0
[26 empty] | 0 | 0 | [7 empty] | 0 | 0 | 0 | 0 |  | 0
[26 empty] | 0 | 0 | [7 empty] | 0 | 0 | 0 | 0 |  | 0
[26 empty] | 0 | 0 | [7 empty] | 0 | 0 | 0 | 0 |  | 0
[26 empty] | 0 | 0 | [7 empty] | 0 | 0 | 0 | 0 |  | 0
[26 empty] | 0 | 0 | [7 empty] | 0 | 0 | 0 | 0 |  | 0
[26 empty] | 0 | 0 | [7 empty] | 0 | 0 | 0 | 0 |  | 0
[26 empty] | 0 | 0 | [7 empty] | 0 | 0 | 0 | 0 |  | 0
[26 empty] | 0 | 0 | [7 empty] | 0 | 0 | 0 | 0 |  | 0
[26 empty] | 0 | 0 | [7 empty] | 0 | 0 | 0 | 0 |  | 0
[26 empty] | 0 | 0 | [7 empty] | 0 | 0 | 0 | 0 |  | 0
[26 empty] | 0 | 0 | [7 empty] | 0 | 0 | 0 | 0 |  | 0
[26 empty] | 0 | 0 | [7 empty] | 0 | 0 | 0 | 0 |  | 0
[26 empty] | 0 | 0 | [7 empty] | 0 | 0 | 0 | 0 |  | 0
[26 empty] | 0 | 0 | [7 empty] | 0 | 0 | 0 | 0 |  | 0
[26 empty] | 0 | 0 | [7 empty] | 0 | 0 | 0 | 0 |  | 0
[26 empty] | 0 | 0 | [7 empty] | 0 | 0 | 0 | 0 |  | 0
[26 empty] | 0 | 0 | [7 empty] | 0 | 0 | 0 | 0 |  | 0
[26 empty] | 0 | 0 | [7 empty] | 0 | 0 | 0 | 0 |  | 0
[26 empty] | 0 | 0 | [7 empty] | 0 | 0 | 0 | 0 |  | 0
[26 empty] | 0 | 0 | [7 empty] | 0 | 0 | 0 | 0 |  | 0
[26 empty] | 0 | 0 | [7 empty] | 0 | 0 | 0 | 0 |  | 0
[26 empty] | 0 | 0 | [7 empty] | 0 | 0 | 0 | 0 |  | 0
[26 empty] | 0 | 0 | [7 empty] | 0 | 0 | 0 | 0 |  | 0
[26 empty] | 0 | 0 | [7 empty] | 0 | 0 | 0 | 0 |  | 0
[26 empty] | 0 | 0 | [7 empty] | 0 | 0 | 0 | 0 |  | 0
[26 empty] | 0 | 0 | [7 empty] | 0 | 0 | 0 | 0 |  | 0
[26 empty] | 0 | 0 | [7 empty] | 0 | 0 | 0 | 0 |  | 0
[26 empty] | 0 | 0 | [7 empty] | 0 | 0 | 0 | 0 |  | 0
[26 empty] | 0 | 0 | [7 empty] | 0 | 0 | 0 | 0 |  | 0
[26 empty] | 0 | 0 | [7 empty] | 0 | 0 | 0 | 0 |  | 0
[26 empty] | 0 | 0 | [7 empty] | 0 | 0 | 0 | 0 |  | 0
[26 empty] | 0 | 0 | [7 empty] | 0 | 0 | 0 | 0 |  | 0
[26 empty] | 0 | 0 | [7 empty] | 0 | 0 | 0 | 0 |  | 0
[26 empty] | 0 | 0 | [7 empty] | 0 | 0 | 0 | 0 |  | 0
[26 empty] | 0 | 0 | [7 empty] | 0 | 0 | 0 | 0 |  | 0
[26 empty] | 0 | 0 | [7 empty] | 0 | 0 | 0 | 0 |  | 0
[26 empty] | 0 | 0 | [7 empty] | 0 | 0 | 0 | 0 |  | 0
[26 empty] | 0 | 0 | [7 empty] | 0 | 0 | 0 | 0 |  | 0
[26 empty] | 0 | 0 | [7 empty] | 0 | 0 | 0 | 0 |  | 0
[26 empty] | 0 | 0 | [7 empty] | 0 | 0 | 0 | 0 |  | 0
[26 empty] | 0 | 0 | [7 empty] | 0 | 0 | 0 | 0 |  | 0
[26 empty] | 0 | 0 | [7 empty] | 0 | 0 | 0 | 0 |  | 0
[26 empty] | 0 | 0 | [7 empty] | 0 | 0 | 0 | 0 |  | 0
[26 empty] | 0 | 0 | [7 empty] | 0 | 0 | 0 | 0 |  | 0
[26 empty] | 0 | 0 | [7 empty] | 0 | 0 | 0 | 0 |  | 0
[26 empty] | 0 | 0 | [7 empty] | 0 | 0 | 0 | 0 |  | 0
[26 empty] | 0 | 0 | [7 empty] | 0 | 0 | 0 | 0 |  | 0
[26 empty] | 0 | 0 | [7 empty] | 0 | 0 | 0 | 0 |  | 0
[26 empty] | 0 | 0 | [7 empty] | 0 | 0 | 0 | 0 |  | 0
[26 empty] | 0 | 0 | [7 empty] | 0 | 0 | 0 | 0 |  | 0
[26 empty] | 0 | 0 | [7 empty] | 0 | 0 | 0 | 0 |  | 0
[26 empty] | 0 | 0 | [7 empty] | 0 | 0 | 0 | 0 |  | 0
[26 empty] | 0 | 0 | [7 empty] | 0 | 0 | 0 | 0 |  | 0
[26 empty] | 0 | 0 | [7 empty] | 0 | 0 | 0 | 0 |  | 0
[26 empty] | 0 | 0 | [7 empty] | 0 | 0 | 0 | 0 |  | 0
[26 empty] | 0 | 0 | [7 empty] | 0 | 0 | 0 | 0 |  | 0
[26 empty] | 0 | 0 | [7 empty] | 0 | 0 | 0 | 0 |  | 0
[26 empty] | 0 | 0 | [7 empty] | 0 | 0 | 0 | 0 |  | 0
[26 empty] | 0 | 0 | [7 empty] | 0 | 0 | 0 | 0 |  | 0
[26 empty] | 0 | 0 | [7 empty] | 0 | 0 | 0 | 0 |  | 0
[26 empty] | 0 | 0 | [7 empty] | 0 | 0 | 0 | 0 |  | 0
[26 empty] | 0 | 0 | [7 empty] | 0 | 0 | 0 | 0 |  | 0
[26 empty] | 0 | 0 | [7 empty] | 0 | 0 | 0 | 0 |  | 0
[26 empty] | 0 | 0 | [7 empty] | 0 | 0 | 0 | 0 |  | 0
[26 empty] | 0 | 0 | [7 empty] | 0 | 0 | 0 | 0 |  | 0
[26 empty] | 0 | 0 | [7 empty] | 0 | 0 | 0 | 0 |  | 0
[26 empty] | 0 | 0 | [7 empty] | 0 | 0 | 0 | 0 |  | 0
[26 empty] | 0 | 0 | [7 empty] | 0 | 0 | 0 | 0 |  | 0
[26 empty] | 0 | 0 | [7 empty] | 0 | 0 | 0 | 0 |  | 0
[26 empty] | 0 | 0 | [7 empty] | 0 | 0 | 0 | 0 |  | 0
[26 empty] | 0 | 0 | [7 empty] | 0 | 0 | 0 | 0 |  | 0
[26 empty] | 0 | 0 | [7 empty] | 0 | 0 | 0 | 0 |  | 0
[26 empty] | 0 | 0 | [7 empty] | 0 | 0 | 0 | 0 |  | 0
[26 empty] | 0 | 0 | [7 empty] | 0 | 0 | 0 | 0 |  | 0
[26 empty] | 0 | 0 | [7 empty] | 0 | 0 | 0 | 0 |  | 0
[26 empty] | 0 | 0 | [7 empty] | 0 | 0 | 0 | 0 |  | 0
[26 empty] | 0 | 0 | [7 empty] | 0 | 0 | 0 | 0 |  | 0
[26 empty] | 0 | 0 | [7 empty] | 0 | 0 | 0 | 0 |  | 0
[26 empty] | 0 | 0 | [7 empty] | 0 | 0 | 0 | 0 |  | 0
[26 empty] | 0 | 0 | [7 empty] | 0 | 0 | 0 | 0 |  | 0
[26 empty] | 0 | 0 | [7 empty] | 0 | 0 | 0 | 0 |  | 0
[26 empty] | 0 | 0 | [7 empty] | 0 | 0 | 0 | 0 |  | 0
[26 empty] | 0 | 0 | [7 empty] | 0 | 0 | 0 | 0 |  | 0
[26 empty] | 0 | 0 | [7 empty] | 0 | 0 | 0 | 0 |  | 0
[26 empty] | 0 | 0 | [7 empty] | 0 | 0 | 0 | 0 |  | 0
[26 empty] | 0 | 0 | [7 empty] | 0 | 0 | 0 | 0 |  | 0
[26 empty] | 0 | 0 | [7 empty] | 0 | 0 | 0 | 0 |  | 0
[26 empty] | 0 | 0 | [7 empty] | 0 | 0 | 0 | 0 |  | 0
[26 empty] | 0 | 0 | [7 empty] | 0 | 0 | 0 | 0 |  | 0
[26 empty] | 0 | 0 | [7 empty] | 0 | 0 | 0 | 0 |  | 0
[26 empty] | 0 | 0 | [7 empty] | 0 | 0 | 0 | 0 |  | 0
[26 empty] | 0 | 0 | [7 empty] | 0 | 0 | 0 | 0 |  | 0
[26 empty] | 0 | 0 | [7 empty] | 0 | 0 | 0 | 0 |  | 0
[26 empty] | 0 | 0 | [7 empty] | 0 | 0 | 0 | 0 |  | 0
[26 empty] | 0 | 0 | [7 empty] | 0 | 0 | 0 | 0 |  | 0
[26 empty] | 0 | 0 | [7 empty] | 0 | 0 | 0 | 0 |  | 0
[26 empty] | 0 | 0 | [7 empty] | 0 | 0 | 0 | 0 |  | 0
[26 empty] | 0 | 0 | [7 empty] | 0 | 0 | 0 | 0 |  | 0
[26 empty] | 0 | 0 | [7 empty] | 0 | 0 | 0 | 0 |  | 0
[26 empty] | 0 | 0 | [7 empty] | 0 | 0 | 0 | 0 |  | 0
[26 empty] | 0 | 0 | [7 empty] | 0 | 0 | 0 | 0 |  | 0
[26 empty] | 0 | 0 | [7 empty] | 0 | 0 | 0 | 0 |  | 0
[26 empty] | 0 | 0 | [7 empty] | 0 | 0 | 0 | 0 |  | 0
[26 empty] | 0 | 0 | [7 empty] | 0 | 0 | 0 | 0 |  | 0
[26 empty] | 0 | 0 | [7 empty] | 0 | 0 | 0 | 0 |  | 0
[26 empty] | 0 | 0 | [7 empty] | 0 | 0 | 0 | 0 |  | 0
[26 empty] | 0 | 0 | [7 empty] | 0 | 0 | 0 | 0 |  | 0
[26 empty] | 0 | 0 | [7 empty] | 0 | 0 | 0 | 0 |  | 0
[26 empty] | 0 | 0 | [7 empty] | 0 | 0 | 0 | 0 |  | 0
[26 empty] | 0 | 0 | [7 empty] | 0 | 0 | 0 | 0 |  | 0
[26 empty] | 0 | 0 | [7 empty] | 0 | 0 | 0 | 0 |  | 0
[26 empty] | 0 | 0 | [7 empty] | 0 | 0 | 0 | 0 |  | 0
[26 empty] | 0 | 0 | [7 empty] | 0 | 0 | 0 | 0 |  | 0
[26 empty] | 0 | 0 | [7 empty] | 0 | 0 | 0 | 0 |  | 0
[26 empty] | 0 | 0 | [7 empty] | 0 | 0 | 0 | 0 |  | 0
[26 empty] | 0 | 0 | [7 empty] | 0 | 0 | 0 | 0 |  | 0
[26 empty] | 0 | 0 | [7 empty] | 0 | 0 | 0 | 0 |  | 0
[26 empty] | 0 | 0 | [7 empty] | 0 | 0 | 0 | 0 |  | 0
[26 empty] | 0 | 0 | [7 empty] | 0 | 0 | 0 | 0 |  | 0
[26 empty] | 0 | 0 | [7 empty] | 0 | 0 | 0 | 0 |  | 0
[26 empty] | 0 | 0 | [7 empty] | 0 | 0 | 0 | 0 |  | 0
[26 empty] | 0 | 0 | [7 empty] | 0 | 0 | 0 | 0 |  | 0
[26 empty] | 0 | 0 | [7 empty] | 0 | 0 | 0 | 0 |  | 0
[26 empty] | 0 | 0 | [7 empty] | 0 | 0 | 0 | 0 |  | 0
[26 empty] | 0 | 0 | [7 empty] | 0 | 0 | 0 | 0 |  | 0
[26 empty] | 0 | 0 | [7 empty] | 0 | 0 | 0 | 0 |  | 0
[26 empty] | 0 | 0 | [7 empty] | 0 | 0 | 0 | 0 |  | 0
[26 empty] | 0 | 0 | [7 empty] | 0 | 0 | 0 | 0 |  | 0
[26 empty] | 0 | 0 | [7 empty] | 0 | 0 | 0 | 0 |  | 0
[26 empty] | 0 | 0 | [7 empty] | 0 | 0 | 0 | 0 |  | 0
[26 empty] | 0 | 0 | [7 empty] | 0 | 0 | 0 | 0 |  | 0
[26 empty] | 0 | 0 | [7 empty] | 0 | 0 | 0 | 0 |  | 0
[26 empty] | 0 | 0 | [7 empty] | 0 | 0 | 0 | 0 |  | 0
[26 empty] | 0 | 0 | [7 empty] | 0 | 0 | 0 | 0 |  | 0
[26 empty] | 0 | 0 | [7 empty] | 0 | 0 | 0 | 0 |  | 0
[26 empty] | 0 | 0 | [7 empty] | 0 | 0 | 0 | 0 |  | 0
[26 empty] | 0 | 0 | [7 empty] | 0 | 0 | 0 | 0 |  | 0
[26 empty] | 0 | 0 | [7 empty] | 0 | 0 | 0 | 0 |  | 0
[26 empty] | 0 | 0 | [7 empty] | 0 | 0 | 0 | 0 |  | 0
[26 empty] | 0 | 0 | [7 empty] | 0 | 0 | 0 | 0 |  | 0
[26 empty] | 0 | 0 | [7 empty] | 0 | 0 | 0 | 0 |  | 0
[26 empty] | 0 | 0 | [7 empty] | 0 | 0 | 0 | 0 |  | 0
[26 empty] | 0 | 0 | [7 empty] | 0 | 0 | 0 | 0 |  | 0
[26 empty] | 0 | 0 | [7 empty] | 0 | 0 | 0 | 0 |  | 0
[26 empty] | 0 | 0 | [7 empty] | 0 | 0 | 0 | 0 |  | 0
[26 empty] | 0 | 0 | [7 empty] | 0 | 0 | 0 | 0 |  | 0
[26 empty] | 0 | 0 | [7 empty] | 0 | 0 | 0 | 0 |  | 0
[26 empty] | 0 | 0 | [7 empty] | 0 | 0 | 0 | 0 |  | 0
[26 empty] | 0 | 0 | [7 empty] | 0 | 0 | 0 | 0 |  | 0
[26 empty] | 0 | 0 | [7 empty] | 0 | 0 | 0 | 0 |  | 0
[26 empty] | 0 | 0 | [7 empty] | 0 | 0 | 0 | 0 |  | 0
[26 empty] | 0 | 0 | [7 empty] | 0 | 0 | 0 | 0 |  | 0
[26 empty] | 0 | 0 | [7 empty] | 0 | 0 | 0 | 0 |  | 0
[26 empty] | 0 | 0 | [7 empty] | 0 | 0 | 0 | 0 |  | 0
[26 empty] | 0 | 0 | [7 empty] | 0 | 0 | 0 | 0 |  | 0
[26 empty] | 0 | 0 | [7 empty] | 0 | 0 | 0 | 0 |  | 0
[26 empty] | 0 | 0 | [7 empty] | 0 | 0 | 0 | 0 |  | 0
[26 empty] | 0 | 0 | [7 empty] | 0 | 0 | 0 | 0 |  | 0
[26 empty] | 0 | 0 | [7 empty] | 0 | 0 | 0 | 0 |  | 0
[26 empty] | 0 | 0 | [7 empty] | 0 | 0 | 0 | 0 |  | 0
[26 empty] | 0 | 0 | [7 empty] | 0 | 0 | 0 | 0 |  | 0
[26 empty] | 0 | 0 | [7 empty] | 0 | 0 | 0 | 0 |  | 0
[26 empty] | 0 | 0 | [7 empty] | 0 | 0 | 0 | 0 |  | 0
[26 empty] | 0 | 0 | [7 empty] | 0 | 0 | 0 | 0 |  | 0
[26 empty] | 0 | 0 | [7 empty] | 0 | 0 | 0 | 0 |  | 0
[26 empty] | 0 | 0 | [7 empty] | 0 | 0 | 0 | 0 |  | 0
[26 empty] | 0 | 0 | [7 empty] | 0 | 0 | 0 | 0 |  | 0
[26 empty] | 0 | 0 | [7 empty] | 0 | 0 | 0 | 0 |  | 0
[26 empty] | 0 | 0 | [7 empty] | 0 | 0 | 0 | 0 |  | 0
[26 empty] | 0 | 0 | [7 empty] | 0 | 0 | 0 | 0 |  | 0
[26 empty] | 0 | 0 | [7 empty] | 0 | 0 | 0 | 0 |  | 0
[26 empty] | 0 | 0 | [7 empty] | 0 | 0 | 0 | 0 |  | 0
[26 empty] | 0 | 0 | [7 empty] | 0 | 0 | 0 | 0 |  | 0
[26 empty] | 0 | 0 | [7 empty] | 0 | 0 | 0 | 0 |  | 0
[26 empty] | 0 | 0 | [7 empty] | 0 | 0 | 0 | 0 |  | 0
[26 empty] | 0 | 0 | [7 empty] | 0 | 0 | 0 | 0 |  | 0
[26 empty] | 0 | 0 | [7 empty] | 0 | 0 | 0 | 0 |  | 0
[26 empty] | 0 | 0 | [7 empty] | 0 | 0 | 0 | 0 |  | 0
[26 empty] | 0 | 0 | [7 empty] | 0 | 0 | 0 | 0 |  | 0
[26 empty] | 0 | 0 | [7 empty] | 0 | 0 | 0 | 0 |  | 0
[26 empty] | 0 | 0 | [7 empty] | 0 | 0 | 0 | 0 |  | 0
[26 empty] | 0 | 0 | [7 empty] | 0 | 0 | 0 | 0 |  | 0
[26 empty] | 0 | 0 | [7 empty] | 0 | 0 | 0 | 0 |  | 0
[26 empty] | 0 | 0 | [7 empty] | 0 | 0 | 0 | 0 |  | 0
[26 empty] | 0 | 0 | [7 empty] | 0 | 0 | 0 | 0 |  | 0
[26 empty] | 0 | 0 | [7 empty] | 0 | 0 | 0 | 0 |  | 0
[26 empty] | 0 | 0 | [7 empty] | 0 | 0 | 0 | 0 |  | 0
[26 empty] | 0 | 0 | [7 empty] | 0 | 0 | 0 | 0 |  | 0
[26 empty] | 0 | 0 | [7 empty] | 0 | 0 | 0 | 0 |  | 0
[26 empty] | 0 | 0 | [7 empty] | 0 | 0 | 0 | 0 |  | 0
[26 empty] | 0 | 0 | [7 empty] | 0 | 0 | 0 | 0 |  | 0
[26 empty] | 0 | 0 | [7 empty] | 0 | 0 | 0 | 0 |  | 0
[26 empty] | 0 | 0 | [7 empty] | 0 | 0 | 0 | 0 |  | 0
[26 empty] | 0 | 0 | [7 empty] | 0 | 0 | 0 | 0 |  | 0
[26 empty] | 0 | 0 | [7 empty] | 0 | 0 | 0 | 0 |  | 0
[26 empty] | 0 | 0 | [7 empty] | 0 | 0 | 0 | 0 |  | 0
[26 empty] | 0 | 0 | [7 empty] | 0 | 0 | 0 | 0 |  | 0
[26 empty] | 0 | 0 | [7 empty] | 0 | 0 | 0 | 0 |  | 0
[26 empty] | 0 | 0 | [7 empty] | 0 | 0 | 0 | 0 |  | 0
[26 empty] | 0 | 0 | [7 empty] | 0 | 0 | 0 | 0 |  | 0

## 20土沢中学校
20土沢中学校
学校 No. | 学校名 | 建物名 | 階数 | 部屋名 | 備考 | 備考 （既存器具について） | 点灯時間 | 稼働日数 | 既存照明情報 | [18 empty] | ご提案LED照明 | [8 empty] | 削減量 |  | 施工費用
[7 empty] | /日 | /年 | 器具 記号 | 注釈 | 器具種類 | 灯数 | ランプ種別 | 口金 | 器具寸法 | 器具仕様詳細① | 器具仕様詳細② | 器具仕様詳細③ | 非常灯 | 誘導灯パネル番号① | 誘導灯パネル番号② | 階段灯文字 | 消費電力 | 器具台数 | ランプ本数 | 消費電力量 | 従量電気料金 | LED 交換方式 | 非常灯 | 製品仕様 | 型番 | メーカー | 消費電力 | 数量 | 消費電力量 | 従量電気料金 | 消費電力量 | 従量電気料金 | 機器費 |  | 取付費 | 産廃費 | 仮設費 | アスベスト 除去費 | 諸経費 | 消費税 10% | 初期導入費 合計（税込み）
[23 empty] | W/本 | 台 | 本 | kWh/年 | 円/年 | [5 empty] | W/台・本 | 台・本 | kWh/年 | 円/年 | kWh/年 | 円/年 | 単価 | 総額
[39 empty] | 円 | 円 | 円 | 円 | 円 | 円 | 円 | 円 | 円
[24 empty] | 115 |  | 6110.73 | 164989.71 | [6 empty] | 0 | 0 | 0 | 6110.73 | 164989.71 |  | 0 | 0 |  |  |  |  | 0 | 0
20 | 土沢中学校 | 北棟④ | - | 作業室 |  | - | 5 | 220 | E1 |  | 埋込ベースライト | 2 | FL40 | - | W300想定 | - | - | - | - | - | - | - | 47 | 10 | 20 | 1034 | 27918 | [7 empty] | 0 | 0 | 1034 | 27918 |  | 0
20 | 土沢中学校 | 北棟④ | - | 準備室 |  | - | 0.5 | 220 | E1 |  | 埋込ベースライト | 2 | FL40 | - | W300想定 | - | - | - | - | - | - | - | 47 | 2 | 4 | 20.68 | 558.36 | [7 empty] | 0 | 0 | 20.68 | 558.36 |  | 0
20 | 土沢中学校 | 中棟② | 1F | 金工室 |  | - | 10 | 264 | A1 |  | 逆富士ベースライト | 1 | FL40 | - | - | - | - | - | - | - | - | - | 47 | 8 | 8 | 992.64 | 26801.28 | [7 empty] | 0 | 0 | 992.64 | 26801.28 |  | 0
20 | 土沢中学校 | 中棟② | 1F | 金工室 |  | - | 10 | 264 | D1 |  | ブラケット灯 | 1 | FL20 | - | - | - | - | - | - | - | - | - | 28 | 1 | 1 | 73.92 | 1995.84 | [7 empty] | 0 | 0 | 73.92 | 1995.84 |  | 0
20 | 土沢中学校 | 中棟② | 1F | 木工室 |  | - | 10 | 264 | A1 |  | 逆富士ベースライト | 1 | FL40 | - | - | - | - | - | - | - | - | - | 47 | 11 | 11 | 1364.88 | 36851.76 | [7 empty] | 0 | 0 | 1364.88 | 36851.76 |  | 0
20 | 土沢中学校 | 中棟② | 1F | 木工室 |  | - | 10 | 264 | B1 |  | 逆富士ベースライト | 1 | FL20 | - | - | - | - | - | - | - | - | - | 28 | 1 | 1 | 73.92 | 1995.84 | [7 empty] | 0 | 0 | 73.92 | 1995.84 |  | 0
20 | 土沢中学校 | 中棟② | 1F | 階段下倉庫 |  | - | 0.5 | 220 | B1 |  | 逆富士ベースライト | 1 | FL20 | - | - | - | - | - | - | - | - | - | 28 | 1 | 1 | 3.08 | 83.16 | [7 empty] | 0 | 0 | 3.08 | 83.16 |  | 0
20 | 土沢中学校 | 中棟② | 2F | トレーニング室 |  | - | 5 | 220 | A1 |  | 逆富士ベースライト | 1 | FL40 | - | - | - | - | - | - | - | - | - | 47 | 8 | 8 | 413.6 | 11167.2 | [7 empty] | 0 | 0 | 413.6 | 11167.2 |  | 0
20 | 土沢中学校 | 中棟② | 2F | PTA室 |  | - | 10 | 264 | A1 |  | 逆富士ベースライト | 1 | FL40 | - | - | - | - | - | - | - | - | - | 47 | 2 | 2 | 248.16 | 6700.32 | [7 empty] | 0 | 0 | 248.16 | 6700.32 |  | 0
20 | 土沢中学校 | 中棟② | 2F | トレーニング室 |  | - | 5 | 220 | A1 |  | 逆富士ベースライト | 1 | FL40 | - | - | - | - | - | - | - | - | - | 47 | 9 | 9 | 465.3 | 12563.1 | [7 empty] | 0 | 0 | 465.3 | 12563.1 |  | 0
20 | 土沢中学校 | 中棟② | 2F | 廊下 |  | - | 10 | 220 | D1 |  | ブラケット灯 | 1 | FL20 | - | - | - | - | - | - | - | - | - | 28 | 1 | 1 | 61.6 | 1663.2 | [7 empty] | 0 | 0 | 61.6 | 1663.2 |  | 0
20 | 土沢中学校 | 中棟② | 1-2F | 階段 |  | - | 5.5 | 220 | C1 |  | 逆富士ベースライト | 1 | FL20 | - | - | - | - | - | - | - | - | - | 28 | 3 | 3 | 101.64 | 2744.28 | [7 empty] | 0 | 0 | 101.64 | 2744.28 |  | 0
20 | 土沢中学校 | 体育館③-1 | 1F | 玄関 |  | - | 1.8 | 220 | 1-D32 |  | ダウンライト | 1 | FHT32 | - | Φ150想定 | 横挿し | - | - | - | - | - | - | 35 | 6 | 6 | 83.16 | 2245.32 | [7 empty] | 0 | 0 | 83.16 | 2245.32 |  | 0
20 | 土沢中学校 | 体育館③-1 | 1F | 更衣室 |  | - | 1.8 | 220 | 1-C322 |  | 逆富士ベースライト | 2 | FHF32 | - | - | - | - | - | - | - | - | - | 36 | 2 | 4 | 57.02 | 1539.54 | [7 empty] | 0 | 0 | 57.02 | 1539.54 |  | 0
20 | 土沢中学校 | 体育館③-1 | 1F | ステージ上部 |  | - | 1.8 | 220 | 1-B322 |  | 笠付トラフ形ベースライト | 2 | FHF32 | - | - | - | - | - | - | - | - | - | 36 | 6 | 12 | 171.07 | 4618.89 | [7 empty] | 0 | 0 | 171.07 | 4618.89 |  | 0
20 | 土沢中学校 | 体育館③-1 | 1F | ステージ上部 |  | - | 1.8 | 220 | 1-G90 |  | スポットライト | 1 | JD90 | - | - | 配線ダクト専用 | - | - | - | - | - | - | 90 | 16 | 16 | 570.24 | 15396.48 | [7 empty] | 0 | 0 | 570.24 | 15396.48 |  | 0
20 | 土沢中学校 | 体育館③-1 | 1F | 控室 |  | - | 1.8 | 220 | 1-J321 |  | 片反射笠付トラフ形ベースライト | 1 | FHF32 | - | - | - | - | - | - | - | - | - | 36 | 2 | 2 | 28.51 | 769.77 | [7 empty] | 0 | 0 | 28.51 | 769.77 |  | 0
20 | 土沢中学校 | 体育館③-2 | 1F | 器具庫 |  | - | 1.8 | 220 | 1-A321G |  | 逆富士ベースライト | 1 | FHF32 | - | - | SUS/ガード付 | - | - | - | - | - | - | 36 | 4 | 4 | 57.02 | 1539.54 | [7 empty] | 0 | 0 | 57.02 | 1539.54 |  | 0
20 | 土沢中学校 | 体育館③-2 | 1F | 倉庫 |  | - | 1.8 | 220 | 1-A321G |  | 逆富士ベースライト | 1 | FHF32 | - | - | SUS/ガード付 | - | - | - | - | - | - | 36 | 2 | 2 | 28.51 | 769.77 | [7 empty] | 0 | 0 | 28.51 | 769.77 |  | 0
20 | 土沢中学校 | 体育館⑮ | 1F | 【仮】屋外通路 |  | - | 1.8 | 220 | 1-A201 |  | 逆富士ベースライト | 1 | FL20 | - | - | - | - | - | - | - | - | - | 28 | 2 | 2 | 22.18 | 598.86 | [7 empty] | 0 | 0 | 22.18 | 598.86 |  | 0
20 | 土沢中学校 | 体育館⑮ | 1F | 男子便所 |  | - | 1.8 | 220 | 1-A201 |  | 逆富士ベースライト | 1 | FL20 | - | - | - | - | - | - | - | - | - | 28 | 1 | 1 | 11.09 | 299.43 | [7 empty] | 0 | 0 | 11.09 | 299.43 |  | 0
20 | 土沢中学校 | 体育館⑮ | 1F | 男子便所 |  | - | 1.8 | 220 | 1-A321 |  | 逆富士ベースライト | 1 | FHF32 | - | - | - | - | - | - | - | - | - | 36 | 2 | 2 | 28.51 | 769.77 | [7 empty] | 0 | 0 | 28.51 | 769.77 |  | 0
20 | 土沢中学校 | 体育館⑮ | 1F | みんなのトイレ |  | - | 1.8 | 220 | 1-A321 |  | 逆富士ベースライト | 1 | FHF32 | - | - | - | - | - | - | - | - | - | 36 | 1 | 1 | 14.26 | 385.02 | [7 empty] | 0 | 0 | 14.26 | 385.02 |  | 0
20 | 土沢中学校 | 体育館⑮ | 1F | みんなのトイレ |  | - | 1.8 | 220 | 1-H101 |  | 表示灯 | 1 | FL10 | - | - | 埋込型 | 使用中 | - | - | - | - | - | 13 | 1 | 1 | 5.15 | 139.05 | [7 empty] | 0 | 0 | 5.15 | 139.05 |  | 0
20 | 土沢中学校 | 体育館⑮ | 1F | 女子便所 |  | - | 1.8 | 220 | 1-A201 |  | 逆富士ベースライト | 1 | FL20 | - | - | - | - | - | - | - | - | - | 28 | 2 | 2 | 22.18 | 598.86 | [7 empty] | 0 | 0 | 22.18 | 598.86 |  | 0
20 | 土沢中学校 | 体育館⑮ | 1F | 女子便所 |  | - | 1.8 | 220 | 1-A321 |  | 逆富士ベースライト | 1 | FHF32 | - | - | - | - | - | - | - | - | - | 36 | 1 | 1 | 14.26 | 385.02 | [7 empty] | 0 | 0 | 14.26 | 385.02 |  | 0
20 | 土沢中学校 | 体育館③-1,2 | 1F | 外壁 |  | - | 1.8 | 220 | 1-I201 |  | ウォールライト | 1 | FL20 | - | - | 乳白アクリルカバー付 | - | - | - | - | - | - | 28 | 7 | 7 | 77.62 | 2095.74 | [7 empty] | 0 | 0 | 77.62 | 2095.74 |  | 0
20 | 土沢中学校 | 体育館③-1 | 2F | 階段 |  | - | 1.8 | 220 | 1-C202 |  | 埋込ベースライト | 2 | FL20 | - | W300想定 | - | - | - | - | - | - | - | 28 | 1 | 2 | 22.18 | 598.86 | [7 empty] | 0 | 0 | 22.18 | 598.86 |  | 0
20 | 土沢中学校 | 体育館③-1 | 2F | 放送室 |  | - | 1.8 | 220 | 1-C202 |  | 埋込ベースライト | 2 | FL20 | - | W300想定 | - | - | - | - | - | - | - | 28 | 2 | 4 | 44.35 | 1197.45 | [7 empty] | 0 | 0 | 44.35 | 1197.45 |  | 0
[26 empty] | 0 | 0 | [7 empty] | 0 | 0 | 0 | 0 |  | 0
[26 empty] | 0 | 0 | [7 empty] | 0 | 0 | 0 | 0 |  | 0
[26 empty] | 0 | 0 | [7 empty] | 0 | 0 | 0 | 0 |  | 0
[26 empty] | 0 | 0 | [7 empty] | 0 | 0 | 0 | 0 |  | 0
[26 empty] | 0 | 0 | [7 empty] | 0 | 0 | 0 | 0 |  | 0
[26 empty] | 0 | 0 | [7 empty] | 0 | 0 | 0 | 0 |  | 0
[26 empty] | 0 | 0 | [7 empty] | 0 | 0 | 0 | 0 |  | 0
[26 empty] | 0 | 0 | [7 empty] | 0 | 0 | 0 | 0 |  | 0
[26 empty] | 0 | 0 | [7 empty] | 0 | 0 | 0 | 0 |  | 0
[26 empty] | 0 | 0 | [7 empty] | 0 | 0 | 0 | 0 |  | 0
[26 empty] | 0 | 0 | [7 empty] | 0 | 0 | 0 | 0 |  | 0
[26 empty] | 0 | 0 | [7 empty] | 0 | 0 | 0 | 0 |  | 0
[26 empty] | 0 | 0 | [7 empty] | 0 | 0 | 0 | 0 |  | 0
[26 empty] | 0 | 0 | [7 empty] | 0 | 0 | 0 | 0 |  | 0
[26 empty] | 0 | 0 | [7 empty] | 0 | 0 | 0 | 0 |  | 0
[26 empty] | 0 | 0 | [7 empty] | 0 | 0 | 0 | 0 |  | 0
[26 empty] | 0 | 0 | [7 empty] | 0 | 0 | 0 | 0 |  | 0
[26 empty] | 0 | 0 | [7 empty] | 0 | 0 | 0 | 0 |  | 0
[26 empty] | 0 | 0 | [7 empty] | 0 | 0 | 0 | 0 |  | 0
[26 empty] | 0 | 0 | [7 empty] | 0 | 0 | 0 | 0 |  | 0
[26 empty] | 0 | 0 | [7 empty] | 0 | 0 | 0 | 0 |  | 0
[26 empty] | 0 | 0 | [7 empty] | 0 | 0 | 0 | 0 |  | 0
[26 empty] | 0 | 0 | [7 empty] | 0 | 0 | 0 | 0 |  | 0
[26 empty] | 0 | 0 | [7 empty] | 0 | 0 | 0 | 0 |  | 0
[26 empty] | 0 | 0 | [7 empty] | 0 | 0 | 0 | 0 |  | 0
[26 empty] | 0 | 0 | [7 empty] | 0 | 0 | 0 | 0 |  | 0
[26 empty] | 0 | 0 | [7 empty] | 0 | 0 | 0 | 0 |  | 0
[26 empty] | 0 | 0 | [7 empty] | 0 | 0 | 0 | 0 |  | 0
[26 empty] | 0 | 0 | [7 empty] | 0 | 0 | 0 | 0 |  | 0
[26 empty] | 0 | 0 | [7 empty] | 0 | 0 | 0 | 0 |  | 0
[26 empty] | 0 | 0 | [7 empty] | 0 | 0 | 0 | 0 |  | 0
[26 empty] | 0 | 0 | [7 empty] | 0 | 0 | 0 | 0 |  | 0
[26 empty] | 0 | 0 | [7 empty] | 0 | 0 | 0 | 0 |  | 0
[26 empty] | 0 | 0 | [7 empty] | 0 | 0 | 0 | 0 |  | 0
[26 empty] | 0 | 0 | [7 empty] | 0 | 0 | 0 | 0 |  | 0
[26 empty] | 0 | 0 | [7 empty] | 0 | 0 | 0 | 0 |  | 0
[26 empty] | 0 | 0 | [7 empty] | 0 | 0 | 0 | 0 |  | 0
[26 empty] | 0 | 0 | [7 empty] | 0 | 0 | 0 | 0 |  | 0
[26 empty] | 0 | 0 | [7 empty] | 0 | 0 | 0 | 0 |  | 0
[26 empty] | 0 | 0 | [7 empty] | 0 | 0 | 0 | 0 |  | 0
[26 empty] | 0 | 0 | [7 empty] | 0 | 0 | 0 | 0 |  | 0
[26 empty] | 0 | 0 | [7 empty] | 0 | 0 | 0 | 0 |  | 0
[26 empty] | 0 | 0 | [7 empty] | 0 | 0 | 0 | 0 |  | 0
[26 empty] | 0 | 0 | [7 empty] | 0 | 0 | 0 | 0 |  | 0
[26 empty] | 0 | 0 | [7 empty] | 0 | 0 | 0 | 0 |  | 0
[26 empty] | 0 | 0 | [7 empty] | 0 | 0 | 0 | 0 |  | 0
[26 empty] | 0 | 0 | [7 empty] | 0 | 0 | 0 | 0 |  | 0
[26 empty] | 0 | 0 | [7 empty] | 0 | 0 | 0 | 0 |  | 0
[26 empty] | 0 | 0 | [7 empty] | 0 | 0 | 0 | 0 |  | 0
[26 empty] | 0 | 0 | [7 empty] | 0 | 0 | 0 | 0 |  | 0
[26 empty] | 0 | 0 | [7 empty] | 0 | 0 | 0 | 0 |  | 0
[26 empty] | 0 | 0 | [7 empty] | 0 | 0 | 0 | 0 |  | 0
[26 empty] | 0 | 0 | [7 empty] | 0 | 0 | 0 | 0 |  | 0
[26 empty] | 0 | 0 | [7 empty] | 0 | 0 | 0 | 0 |  | 0
[26 empty] | 0 | 0 | [7 empty] | 0 | 0 | 0 | 0 |  | 0
[26 empty] | 0 | 0 | [7 empty] | 0 | 0 | 0 | 0 |  | 0
[26 empty] | 0 | 0 | [7 empty] | 0 | 0 | 0 | 0 |  | 0
[26 empty] | 0 | 0 | [7 empty] | 0 | 0 | 0 | 0 |  | 0
[26 empty] | 0 | 0 | [7 empty] | 0 | 0 | 0 | 0 |  | 0
[26 empty] | 0 | 0 | [7 empty] | 0 | 0 | 0 | 0 |  | 0
[26 empty] | 0 | 0 | [7 empty] | 0 | 0 | 0 | 0 |  | 0
[26 empty] | 0 | 0 | [7 empty] | 0 | 0 | 0 | 0 |  | 0
[26 empty] | 0 | 0 | [7 empty] | 0 | 0 | 0 | 0 |  | 0
[26 empty] | 0 | 0 | [7 empty] | 0 | 0 | 0 | 0 |  | 0
[26 empty] | 0 | 0 | [7 empty] | 0 | 0 | 0 | 0 |  | 0
[26 empty] | 0 | 0 | [7 empty] | 0 | 0 | 0 | 0 |  | 0
[26 empty] | 0 | 0 | [7 empty] | 0 | 0 | 0 | 0 |  | 0
[26 empty] | 0 | 0 | [7 empty] | 0 | 0 | 0 | 0 |  | 0
[26 empty] | 0 | 0 | [7 empty] | 0 | 0 | 0 | 0 |  | 0
[26 empty] | 0 | 0 | [7 empty] | 0 | 0 | 0 | 0 |  | 0
[26 empty] | 0 | 0 | [7 empty] | 0 | 0 | 0 | 0 |  | 0
[26 empty] | 0 | 0 | [7 empty] | 0 | 0 | 0 | 0 |  | 0
[26 empty] | 0 | 0 | [7 empty] | 0 | 0 | 0 | 0 |  | 0
[26 empty] | 0 | 0 | [7 empty] | 0 | 0 | 0 | 0 |  | 0
[26 empty] | 0 | 0 | [7 empty] | 0 | 0 | 0 | 0 |  | 0
[26 empty] | 0 | 0 | [7 empty] | 0 | 0 | 0 | 0 |  | 0
[26 empty] | 0 | 0 | [7 empty] | 0 | 0 | 0 | 0 |  | 0
[26 empty] | 0 | 0 | [7 empty] | 0 | 0 | 0 | 0 |  | 0
[26 empty] | 0 | 0 | [7 empty] | 0 | 0 | 0 | 0 |  | 0
[26 empty] | 0 | 0 | [7 empty] | 0 | 0 | 0 | 0 |  | 0
[26 empty] | 0 | 0 | [7 empty] | 0 | 0 | 0 | 0 |  | 0
[26 empty] | 0 | 0 | [7 empty] | 0 | 0 | 0 | 0 |  | 0
[26 empty] | 0 | 0 | [7 empty] | 0 | 0 | 0 | 0 |  | 0
[26 empty] | 0 | 0 | [7 empty] | 0 | 0 | 0 | 0 |  | 0
[26 empty] | 0 | 0 | [7 empty] | 0 | 0 | 0 | 0 |  | 0
[26 empty] | 0 | 0 | [7 empty] | 0 | 0 | 0 | 0 |  | 0
[26 empty] | 0 | 0 | [7 empty] | 0 | 0 | 0 | 0 |  | 0
[26 empty] | 0 | 0 | [7 empty] | 0 | 0 | 0 | 0 |  | 0
[26 empty] | 0 | 0 | [7 empty] | 0 | 0 | 0 | 0 |  | 0
[26 empty] | 0 | 0 | [7 empty] | 0 | 0 | 0 | 0 |  | 0
[26 empty] | 0 | 0 | [7 empty] | 0 | 0 | 0 | 0 |  | 0
[26 empty] | 0 | 0 | [7 empty] | 0 | 0 | 0 | 0 |  | 0
[26 empty] | 0 | 0 | [7 empty] | 0 | 0 | 0 | 0 |  | 0
[26 empty] | 0 | 0 | [7 empty] | 0 | 0 | 0 | 0 |  | 0
[26 empty] | 0 | 0 | [7 empty] | 0 | 0 | 0 | 0 |  | 0
[26 empty] | 0 | 0 | [7 empty] | 0 | 0 | 0 | 0 |  | 0
[26 empty] | 0 | 0 | [7 empty] | 0 | 0 | 0 | 0 |  | 0
[26 empty] | 0 | 0 | [7 empty] | 0 | 0 | 0 | 0 |  | 0
[26 empty] | 0 | 0 | [7 empty] | 0 | 0 | 0 | 0 |  | 0
[26 empty] | 0 | 0 | [7 empty] | 0 | 0 | 0 | 0 |  | 0
[26 empty] | 0 | 0 | [7 empty] | 0 | 0 | 0 | 0 |  | 0
[26 empty] | 0 | 0 | [7 empty] | 0 | 0 | 0 | 0 |  | 0
[26 empty] | 0 | 0 | [7 empty] | 0 | 0 | 0 | 0 |  | 0
[26 empty] | 0 | 0 | [7 empty] | 0 | 0 | 0 | 0 |  | 0
[26 empty] | 0 | 0 | [7 empty] | 0 | 0 | 0 | 0 |  | 0
[26 empty] | 0 | 0 | [7 empty] | 0 | 0 | 0 | 0 |  | 0
[26 empty] | 0 | 0 | [7 empty] | 0 | 0 | 0 | 0 |  | 0
[26 empty] | 0 | 0 | [7 empty] | 0 | 0 | 0 | 0 |  | 0
[26 empty] | 0 | 0 | [7 empty] | 0 | 0 | 0 | 0 |  | 0
[26 empty] | 0 | 0 | [7 empty] | 0 | 0 | 0 | 0 |  | 0
[26 empty] | 0 | 0 | [7 empty] | 0 | 0 | 0 | 0 |  | 0
[26 empty] | 0 | 0 | [7 empty] | 0 | 0 | 0 | 0 |  | 0
[26 empty] | 0 | 0 | [7 empty] | 0 | 0 | 0 | 0 |  | 0
[26 empty] | 0 | 0 | [7 empty] | 0 | 0 | 0 | 0 |  | 0
[26 empty] | 0 | 0 | [7 empty] | 0 | 0 | 0 | 0 |  | 0
[26 empty] | 0 | 0 | [7 empty] | 0 | 0 | 0 | 0 |  | 0
[26 empty] | 0 | 0 | [7 empty] | 0 | 0 | 0 | 0 |  | 0
[26 empty] | 0 | 0 | [7 empty] | 0 | 0 | 0 | 0 |  | 0
[26 empty] | 0 | 0 | [7 empty] | 0 | 0 | 0 | 0 |  | 0
[26 empty] | 0 | 0 | [7 empty] | 0 | 0 | 0 | 0 |  | 0
[26 empty] | 0 | 0 | [7 empty] | 0 | 0 | 0 | 0 |  | 0
[26 empty] | 0 | 0 | [7 empty] | 0 | 0 | 0 | 0 |  | 0
[26 empty] | 0 | 0 | [7 empty] | 0 | 0 | 0 | 0 |  | 0
[26 empty] | 0 | 0 | [7 empty] | 0 | 0 | 0 | 0 |  | 0
[26 empty] | 0 | 0 | [7 empty] | 0 | 0 | 0 | 0 |  | 0
[26 empty] | 0 | 0 | [7 empty] | 0 | 0 | 0 | 0 |  | 0
[26 empty] | 0 | 0 | [7 empty] | 0 | 0 | 0 | 0 |  | 0
[26 empty] | 0 | 0 | [7 empty] | 0 | 0 | 0 | 0 |  | 0
[26 empty] | 0 | 0 | [7 empty] | 0 | 0 | 0 | 0 |  | 0
[26 empty] | 0 | 0 | [7 empty] | 0 | 0 | 0 | 0 |  | 0
[26 empty] | 0 | 0 | [7 empty] | 0 | 0 | 0 | 0 |  | 0
[26 empty] | 0 | 0 | [7 empty] | 0 | 0 | 0 | 0 |  | 0
[26 empty] | 0 | 0 | [7 empty] | 0 | 0 | 0 | 0 |  | 0
[26 empty] | 0 | 0 | [7 empty] | 0 | 0 | 0 | 0 |  | 0
[26 empty] | 0 | 0 | [7 empty] | 0 | 0 | 0 | 0 |  | 0
[26 empty] | 0 | 0 | [7 empty] | 0 | 0 | 0 | 0 |  | 0
[26 empty] | 0 | 0 | [7 empty] | 0 | 0 | 0 | 0 |  | 0
[26 empty] | 0 | 0 | [7 empty] | 0 | 0 | 0 | 0 |  | 0
[26 empty] | 0 | 0 | [7 empty] | 0 | 0 | 0 | 0 |  | 0
[26 empty] | 0 | 0 | [7 empty] | 0 | 0 | 0 | 0 |  | 0
[26 empty] | 0 | 0 | [7 empty] | 0 | 0 | 0 | 0 |  | 0
[26 empty] | 0 | 0 | [7 empty] | 0 | 0 | 0 | 0 |  | 0
[26 empty] | 0 | 0 | [7 empty] | 0 | 0 | 0 | 0 |  | 0
[26 empty] | 0 | 0 | [7 empty] | 0 | 0 | 0 | 0 |  | 0
[26 empty] | 0 | 0 | [7 empty] | 0 | 0 | 0 | 0 |  | 0
[26 empty] | 0 | 0 | [7 empty] | 0 | 0 | 0 | 0 |  | 0
[26 empty] | 0 | 0 | [7 empty] | 0 | 0 | 0 | 0 |  | 0
[26 empty] | 0 | 0 | [7 empty] | 0 | 0 | 0 | 0 |  | 0
[26 empty] | 0 | 0 | [7 empty] | 0 | 0 | 0 | 0 |  | 0
[26 empty] | 0 | 0 | [7 empty] | 0 | 0 | 0 | 0 |  | 0
[26 empty] | 0 | 0 | [7 empty] | 0 | 0 | 0 | 0 |  | 0
[26 empty] | 0 | 0 | [7 empty] | 0 | 0 | 0 | 0 |  | 0
[26 empty] | 0 | 0 | [7 empty] | 0 | 0 | 0 | 0 |  | 0
[26 empty] | 0 | 0 | [7 empty] | 0 | 0 | 0 | 0 |  | 0
[26 empty] | 0 | 0 | [7 empty] | 0 | 0 | 0 | 0 |  | 0
[26 empty] | 0 | 0 | [7 empty] | 0 | 0 | 0 | 0 |  | 0
[26 empty] | 0 | 0 | [7 empty] | 0 | 0 | 0 | 0 |  | 0
[26 empty] | 0 | 0 | [7 empty] | 0 | 0 | 0 | 0 |  | 0
[26 empty] | 0 | 0 | [7 empty] | 0 | 0 | 0 | 0 |  | 0
[26 empty] | 0 | 0 | [7 empty] | 0 | 0 | 0 | 0 |  | 0
[26 empty] | 0 | 0 | [7 empty] | 0 | 0 | 0 | 0 |  | 0
[26 empty] | 0 | 0 | [7 empty] | 0 | 0 | 0 | 0 |  | 0
[26 empty] | 0 | 0 | [7 empty] | 0 | 0 | 0 | 0 |  | 0
[26 empty] | 0 | 0 | [7 empty] | 0 | 0 | 0 | 0 |  | 0
[26 empty] | 0 | 0 | [7 empty] | 0 | 0 | 0 | 0 |  | 0
[26 empty] | 0 | 0 | [7 empty] | 0 | 0 | 0 | 0 |  | 0
[26 empty] | 0 | 0 | [7 empty] | 0 | 0 | 0 | 0 |  | 0
[26 empty] | 0 | 0 | [7 empty] | 0 | 0 | 0 | 0 |  | 0
[26 empty] | 0 | 0 | [7 empty] | 0 | 0 | 0 | 0 |  | 0
[26 empty] | 0 | 0 | [7 empty] | 0 | 0 | 0 | 0 |  | 0
[26 empty] | 0 | 0 | [7 empty] | 0 | 0 | 0 | 0 |  | 0
[26 empty] | 0 | 0 | [7 empty] | 0 | 0 | 0 | 0 |  | 0
[26 empty] | 0 | 0 | [7 empty] | 0 | 0 | 0 | 0 |  | 0
[26 empty] | 0 | 0 | [7 empty] | 0 | 0 | 0 | 0 |  | 0
[26 empty] | 0 | 0 | [7 empty] | 0 | 0 | 0 | 0 |  | 0
[26 empty] | 0 | 0 | [7 empty] | 0 | 0 | 0 | 0 |  | 0
[26 empty] | 0 | 0 | [7 empty] | 0 | 0 | 0 | 0 |  | 0
[26 empty] | 0 | 0 | [7 empty] | 0 | 0 | 0 | 0 |  | 0
[26 empty] | 0 | 0 | [7 empty] | 0 | 0 | 0 | 0 |  | 0
[26 empty] | 0 | 0 | [7 empty] | 0 | 0 | 0 | 0 |  | 0
[26 empty] | 0 | 0 | [7 empty] | 0 | 0 | 0 | 0 |  | 0
[26 empty] | 0 | 0 | [7 empty] | 0 | 0 | 0 | 0 |  | 0
[26 empty] | 0 | 0 | [7 empty] | 0 | 0 | 0 | 0 |  | 0
[26 empty] | 0 | 0 | [7 empty] | 0 | 0 | 0 | 0 |  | 0
[26 empty] | 0 | 0 | [7 empty] | 0 | 0 | 0 | 0 |  | 0
[26 empty] | 0 | 0 | [7 empty] | 0 | 0 | 0 | 0 |  | 0
[26 empty] | 0 | 0 | [7 empty] | 0 | 0 | 0 | 0 |  | 0
[26 empty] | 0 | 0 | [7 empty] | 0 | 0 | 0 | 0 |  | 0
[26 empty] | 0 | 0 | [7 empty] | 0 | 0 | 0 | 0 |  | 0
[26 empty] | 0 | 0 | [7 empty] | 0 | 0 | 0 | 0 |  | 0
[26 empty] | 0 | 0 | [7 empty] | 0 | 0 | 0 | 0 |  | 0
[26 empty] | 0 | 0 | [7 empty] | 0 | 0 | 0 | 0 |  | 0
[26 empty] | 0 | 0 | [7 empty] | 0 | 0 | 0 | 0 |  | 0
[26 empty] | 0 | 0 | [7 empty] | 0 | 0 | 0 | 0 |  | 0
[26 empty] | 0 | 0 | [7 empty] | 0 | 0 | 0 | 0 |  | 0
[26 empty] | 0 | 0 | [7 empty] | 0 | 0 | 0 | 0 |  | 0
[26 empty] | 0 | 0 | [7 empty] | 0 | 0 | 0 | 0 |  | 0
[26 empty] | 0 | 0 | [7 empty] | 0 | 0 | 0 | 0 |  | 0
[26 empty] | 0 | 0 | [7 empty] | 0 | 0 | 0 | 0 |  | 0
[26 empty] | 0 | 0 | [7 empty] | 0 | 0 | 0 | 0 |  | 0
[26 empty] | 0 | 0 | [7 empty] | 0 | 0 | 0 | 0 |  | 0
[26 empty] | 0 | 0 | [7 empty] | 0 | 0 | 0 | 0 |  | 0
[26 empty] | 0 | 0 | [7 empty] | 0 | 0 | 0 | 0 |  | 0
[26 empty] | 0 | 0 | [7 empty] | 0 | 0 | 0 | 0 |  | 0
[26 empty] | 0 | 0 | [7 empty] | 0 | 0 | 0 | 0 |  | 0
[26 empty] | 0 | 0 | [7 empty] | 0 | 0 | 0 | 0 |  | 0
[26 empty] | 0 | 0 | [7 empty] | 0 | 0 | 0 | 0 |  | 0
[26 empty] | 0 | 0 | [7 empty] | 0 | 0 | 0 | 0 |  | 0
[26 empty] | 0 | 0 | [7 empty] | 0 | 0 | 0 | 0 |  | 0
[26 empty] | 0 | 0 | [7 empty] | 0 | 0 | 0 | 0 |  | 0
[26 empty] | 0 | 0 | [7 empty] | 0 | 0 | 0 | 0 |  | 0
[26 empty] | 0 | 0 | [7 empty] | 0 | 0 | 0 | 0 |  | 0
[26 empty] | 0 | 0 | [7 empty] | 0 | 0 | 0 | 0 |  | 0
[26 empty] | 0 | 0 | [7 empty] | 0 | 0 | 0 | 0 |  | 0
[26 empty] | 0 | 0 | [7 empty] | 0 | 0 | 0 | 0 |  | 0
[26 empty] | 0 | 0 | [7 empty] | 0 | 0 | 0 | 0 |  | 0
[26 empty] | 0 | 0 | [7 empty] | 0 | 0 | 0 | 0 |  | 0
[26 empty] | 0 | 0 | [7 empty] | 0 | 0 | 0 | 0 |  | 0
[26 empty] | 0 | 0 | [7 empty] | 0 | 0 | 0 | 0 |  | 0
[26 empty] | 0 | 0 | [7 empty] | 0 | 0 | 0 | 0 |  | 0
[26 empty] | 0 | 0 | [7 empty] | 0 | 0 | 0 | 0 |  | 0
[26 empty] | 0 | 0 | [7 empty] | 0 | 0 | 0 | 0 |  | 0
[26 empty] | 0 | 0 | [7 empty] | 0 | 0 | 0 | 0 |  | 0
[26 empty] | 0 | 0 | [7 empty] | 0 | 0 | 0 | 0 |  | 0
[26 empty] | 0 | 0 | [7 empty] | 0 | 0 | 0 | 0 |  | 0
[26 empty] | 0 | 0 | [7 empty] | 0 | 0 | 0 | 0 |  | 0
[26 empty] | 0 | 0 | [7 empty] | 0 | 0 | 0 | 0 |  | 0
[26 empty] | 0 | 0 | [7 empty] | 0 | 0 | 0 | 0 |  | 0
[26 empty] | 0 | 0 | [7 empty] | 0 | 0 | 0 | 0 |  | 0
[26 empty] | 0 | 0 | [7 empty] | 0 | 0 | 0 | 0 |  | 0
[26 empty] | 0 | 0 | [7 empty] | 0 | 0 | 0 | 0 |  | 0
[26 empty] | 0 | 0 | [7 empty] | 0 | 0 | 0 | 0 |  | 0
[26 empty] | 0 | 0 | [7 empty] | 0 | 0 | 0 | 0 |  | 0
[26 empty] | 0 | 0 | [7 empty] | 0 | 0 | 0 | 0 |  | 0
[26 empty] | 0 | 0 | [7 empty] | 0 | 0 | 0 | 0 |  | 0
[26 empty] | 0 | 0 | [7 empty] | 0 | 0 | 0 | 0 |  | 0
[26 empty] | 0 | 0 | [7 empty] | 0 | 0 | 0 | 0 |  | 0
[26 empty] | 0 | 0 | [7 empty] | 0 | 0 | 0 | 0 |  | 0
[26 empty] | 0 | 0 | [7 empty] | 0 | 0 | 0 | 0 |  | 0
[26 empty] | 0 | 0 | [7 empty] | 0 | 0 | 0 | 0 |  | 0
[26 empty] | 0 | 0 | [7 empty] | 0 | 0 | 0 | 0 |  | 0
[26 empty] | 0 | 0 | [7 empty] | 0 | 0 | 0 | 0 |  | 0
[26 empty] | 0 | 0 | [7 empty] | 0 | 0 | 0 | 0 |  | 0
[26 empty] | 0 | 0 | [7 empty] | 0 | 0 | 0 | 0 |  | 0
[26 empty] | 0 | 0 | [7 empty] | 0 | 0 | 0 | 0 |  | 0
[26 empty] | 0 | 0 | [7 empty] | 0 | 0 | 0 | 0 |  | 0
[26 empty] | 0 | 0 | [7 empty] | 0 | 0 | 0 | 0 |  | 0
[26 empty] | 0 | 0 | [7 empty] | 0 | 0 | 0 | 0 |  | 0
[26 empty] | 0 | 0 | [7 empty] | 0 | 0 | 0 | 0 |  | 0
[26 empty] | 0 | 0 | [7 empty] | 0 | 0 | 0 | 0 |  | 0
[26 empty] | 0 | 0 | [7 empty] | 0 | 0 | 0 | 0 |  | 0
[26 empty] | 0 | 0 | [7 empty] | 0 | 0 | 0 | 0 |  | 0
[26 empty] | 0 | 0 | [7 empty] | 0 | 0 | 0 | 0 |  | 0
[26 empty] | 0 | 0 | [7 empty] | 0 | 0 | 0 | 0 |  | 0
[26 empty] | 0 | 0 | [7 empty] | 0 | 0 | 0 | 0 |  | 0
[26 empty] | 0 | 0 | [7 empty] | 0 | 0 | 0 | 0 |  | 0
[26 empty] | 0 | 0 | [7 empty] | 0 | 0 | 0 | 0 |  | 0
[26 empty] | 0 | 0 | [7 empty] | 0 | 0 | 0 | 0 |  | 0
[26 empty] | 0 | 0 | [7 empty] | 0 | 0 | 0 | 0 |  | 0
[26 empty] | 0 | 0 | [7 empty] | 0 | 0 | 0 | 0 |  | 0
[26 empty] | 0 | 0 | [7 empty] | 0 | 0 | 0 | 0 |  | 0
[26 empty] | 0 | 0 | [7 empty] | 0 | 0 | 0 | 0 |  | 0
[26 empty] | 0 | 0 | [7 empty] | 0 | 0 | 0 | 0 |  | 0
[26 empty] | 0 | 0 | [7 empty] | 0 | 0 | 0 | 0 |  | 0
[26 empty] | 0 | 0 | [7 empty] | 0 | 0 | 0 | 0 |  | 0
[26 empty] | 0 | 0 | [7 empty] | 0 | 0 | 0 | 0 |  | 0
[26 empty] | 0 | 0 | [7 empty] | 0 | 0 | 0 | 0 |  | 0
[26 empty] | 0 | 0 | [7 empty] | 0 | 0 | 0 | 0 |  | 0
[26 empty] | 0 | 0 | [7 empty] | 0 | 0 | 0 | 0 |  | 0
[26 empty] | 0 | 0 | [7 empty] | 0 | 0 | 0 | 0 |  | 0
[26 empty] | 0 | 0 | [7 empty] | 0 | 0 | 0 | 0 |  | 0
[26 empty] | 0 | 0 | [7 empty] | 0 | 0 | 0 | 0 |  | 0
[26 empty] | 0 | 0 | [7 empty] | 0 | 0 | 0 | 0 |  | 0
[26 empty] | 0 | 0 | [7 empty] | 0 | 0 | 0 | 0 |  | 0
[26 empty] | 0 | 0 | [7 empty] | 0 | 0 | 0 | 0 |  | 0
[26 empty] | 0 | 0 | [7 empty] | 0 | 0 | 0 | 0 |  | 0
[26 empty] | 0 | 0 | [7 empty] | 0 | 0 | 0 | 0 |  | 0
[26 empty] | 0 | 0 | [7 empty] | 0 | 0 | 0 | 0 |  | 0
[26 empty] | 0 | 0 | [7 empty] | 0 | 0 | 0 | 0 |  | 0
[26 empty] | 0 | 0 | [7 empty] | 0 | 0 | 0 | 0 |  | 0
[26 empty] | 0 | 0 | [7 empty] | 0 | 0 | 0 | 0 |  | 0
[26 empty] | 0 | 0 | [7 empty] | 0 | 0 | 0 | 0 |  | 0
[26 empty] | 0 | 0 | [7 empty] | 0 | 0 | 0 | 0 |  | 0
[26 empty] | 0 | 0 | [7 empty] | 0 | 0 | 0 | 0 |  | 0
[26 empty] | 0 | 0 | [7 empty] | 0 | 0 | 0 | 0 |  | 0
[26 empty] | 0 | 0 | [7 empty] | 0 | 0 | 0 | 0 |  | 0
[26 empty] | 0 | 0 | [7 empty] | 0 | 0 | 0 | 0 |  | 0
[26 empty] | 0 | 0 | [7 empty] | 0 | 0 | 0 | 0 |  | 0
[26 empty] | 0 | 0 | [7 empty] | 0 | 0 | 0 | 0 |  | 0
[26 empty] | 0 | 0 | [7 empty] | 0 | 0 | 0 | 0 |  | 0
[26 empty] | 0 | 0 | [7 empty] | 0 | 0 | 0 | 0 |  | 0
[26 empty] | 0 | 0 | [7 empty] | 0 | 0 | 0 | 0 |  | 0
[26 empty] | 0 | 0 | [7 empty] | 0 | 0 | 0 | 0 |  | 0
[26 empty] | 0 | 0 | [7 empty] | 0 | 0 | 0 | 0 |  | 0
[26 empty] | 0 | 0 | [7 empty] | 0 | 0 | 0 | 0 |  | 0
[26 empty] | 0 | 0 | [7 empty] | 0 | 0 | 0 | 0 |  | 0
[26 empty] | 0 | 0 | [7 empty] | 0 | 0 | 0 | 0 |  | 0
[26 empty] | 0 | 0 | [7 empty] | 0 | 0 | 0 | 0 |  | 0
[26 empty] | 0 | 0 | [7 empty] | 0 | 0 | 0 | 0 |  | 0
[26 empty] | 0 | 0 | [7 empty] | 0 | 0 | 0 | 0 |  | 0
[26 empty] | 0 | 0 | [7 empty] | 0 | 0 | 0 | 0 |  | 0
[26 empty] | 0 | 0 | [7 empty] | 0 | 0 | 0 | 0 |  | 0
[26 empty] | 0 | 0 | [7 empty] | 0 | 0 | 0 | 0 |  | 0
[26 empty] | 0 | 0 | [7 empty] | 0 | 0 | 0 | 0 |  | 0
[26 empty] | 0 | 0 | [7 empty] | 0 | 0 | 0 | 0 |  | 0
[26 empty] | 0 | 0 | [7 empty] | 0 | 0 | 0 | 0 |  | 0
[26 empty] | 0 | 0 | [7 empty] | 0 | 0 | 0 | 0 |  | 0
[26 empty] | 0 | 0 | [7 empty] | 0 | 0 | 0 | 0 |  | 0
[26 empty] | 0 | 0 | [7 empty] | 0 | 0 | 0 | 0 |  | 0
[26 empty] | 0 | 0 | [7 empty] | 0 | 0 | 0 | 0 |  | 0
[26 empty] | 0 | 0 | [7 empty] | 0 | 0 | 0 | 0 |  | 0
[26 empty] | 0 | 0 | [7 empty] | 0 | 0 | 0 | 0 |  | 0
[26 empty] | 0 | 0 | [7 empty] | 0 | 0 | 0 | 0 |  | 0
[26 empty] | 0 | 0 | [7 empty] | 0 | 0 | 0 | 0 |  | 0
[26 empty] | 0 | 0 | [7 empty] | 0 | 0 | 0 | 0 |  | 0
[26 empty] | 0 | 0 | [7 empty] | 0 | 0 | 0 | 0 |  | 0
[26 empty] | 0 | 0 | [7 empty] | 0 | 0 | 0 | 0 |  | 0
[26 empty] | 0 | 0 | [7 empty] | 0 | 0 | 0 | 0 |  | 0
[26 empty] | 0 | 0 | [7 empty] | 0 | 0 | 0 | 0 |  | 0
[26 empty] | 0 | 0 | [7 empty] | 0 | 0 | 0 | 0 |  | 0
[26 empty] | 0 | 0 | [7 empty] | 0 | 0 | 0 | 0 |  | 0
[26 empty] | 0 | 0 | [7 empty] | 0 | 0 | 0 | 0 |  | 0
[26 empty] | 0 | 0 | [7 empty] | 0 | 0 | 0 | 0 |  | 0
[26 empty] | 0 | 0 | [7 empty] | 0 | 0 | 0 | 0 |  | 0
[26 empty] | 0 | 0 | [7 empty] | 0 | 0 | 0 | 0 |  | 0
[26 empty] | 0 | 0 | [7 empty] | 0 | 0 | 0 | 0 |  | 0
[26 empty] | 0 | 0 | [7 empty] | 0 | 0 | 0 | 0 |  | 0
[26 empty] | 0 | 0 | [7 empty] | 0 | 0 | 0 | 0 |  | 0
[26 empty] | 0 | 0 | [7 empty] | 0 | 0 | 0 | 0 |  | 0
[26 empty] | 0 | 0 | [7 empty] | 0 | 0 | 0 | 0 |  | 0
[26 empty] | 0 | 0 | [7 empty] | 0 | 0 | 0 | 0 |  | 0
[26 empty] | 0 | 0 | [7 empty] | 0 | 0 | 0 | 0 |  | 0
[26 empty] | 0 | 0 | [7 empty] | 0 | 0 | 0 | 0 |  | 0
[26 empty] | 0 | 0 | [7 empty] | 0 | 0 | 0 | 0 |  | 0
[26 empty] | 0 | 0 | [7 empty] | 0 | 0 | 0 | 0 |  | 0
[26 empty] | 0 | 0 | [7 empty] | 0 | 0 | 0 | 0 |  | 0
[26 empty] | 0 | 0 | [7 empty] | 0 | 0 | 0 | 0 |  | 0
[26 empty] | 0 | 0 | [7 empty] | 0 | 0 | 0 | 0 |  | 0
[26 empty] | 0 | 0 | [7 empty] | 0 | 0 | 0 | 0 |  | 0
[26 empty] | 0 | 0 | [7 empty] | 0 | 0 | 0 | 0 |  | 0
[26 empty] | 0 | 0 | [7 empty] | 0 | 0 | 0 | 0 |  | 0
[26 empty] | 0 | 0 | [7 empty] | 0 | 0 | 0 | 0 |  | 0
[26 empty] | 0 | 0 | [7 empty] | 0 | 0 | 0 | 0 |  | 0
[26 empty] | 0 | 0 | [7 empty] | 0 | 0 | 0 | 0 |  | 0
[26 empty] | 0 | 0 | [7 empty] | 0 | 0 | 0 | 0 |  | 0
[26 empty] | 0 | 0 | [7 empty] | 0 | 0 | 0 | 0 |  | 0
[26 empty] | 0 | 0 | [7 empty] | 0 | 0 | 0 | 0 |  | 0
[26 empty] | 0 | 0 | [7 empty] | 0 | 0 | 0 | 0 |  | 0
[26 empty] | 0 | 0 | [7 empty] | 0 | 0 | 0 | 0 |  | 0
[26 empty] | 0 | 0 | [7 empty] | 0 | 0 | 0 | 0 |  | 0
[26 empty] | 0 | 0 | [7 empty] | 0 | 0 | 0 | 0 |  | 0
[26 empty] | 0 | 0 | [7 empty] | 0 | 0 | 0 | 0 |  | 0
[26 empty] | 0 | 0 | [7 empty] | 0 | 0 | 0 | 0 |  | 0
[26 empty] | 0 | 0 | [7 empty] | 0 | 0 | 0 | 0 |  | 0
[26 empty] | 0 | 0 | [7 empty] | 0 | 0 | 0 | 0 |  | 0
[26 empty] | 0 | 0 | [7 empty] | 0 | 0 | 0 | 0 |  | 0
[26 empty] | 0 | 0 | [7 empty] | 0 | 0 | 0 | 0 |  | 0
[26 empty] | 0 | 0 | [7 empty] | 0 | 0 | 0 | 0 |  | 0
[26 empty] | 0 | 0 | [7 empty] | 0 | 0 | 0 | 0 |  | 0
[26 empty] | 0 | 0 | [7 empty] | 0 | 0 | 0 | 0 |  | 0
[26 empty] | 0 | 0 | [7 empty] | 0 | 0 | 0 | 0 |  | 0
[26 empty] | 0 | 0 | [7 empty] | 0 | 0 | 0 | 0 |  | 0
[26 empty] | 0 | 0 | [7 empty] | 0 | 0 | 0 | 0 |  | 0
[26 empty] | 0 | 0 | [7 empty] | 0 | 0 | 0 | 0 |  | 0
[26 empty] | 0 | 0 | [7 empty] | 0 | 0 | 0 | 0 |  | 0
[26 empty] | 0 | 0 | [7 empty] | 0 | 0 | 0 | 0 |  | 0
[26 empty] | 0 | 0 | [7 empty] | 0 | 0 | 0 | 0 |  | 0
[26 empty] | 0 | 0 | [7 empty] | 0 | 0 | 0 | 0 |  | 0
[26 empty] | 0 | 0 | [7 empty] | 0 | 0 | 0 | 0 |  | 0
[26 empty] | 0 | 0 | [7 empty] | 0 | 0 | 0 | 0 |  | 0
[26 empty] | 0 | 0 | [7 empty] | 0 | 0 | 0 | 0 |  | 0
[26 empty] | 0 | 0 | [7 empty] | 0 | 0 | 0 | 0 |  | 0
[26 empty] | 0 | 0 | [7 empty] | 0 | 0 | 0 | 0 |  | 0
[26 empty] | 0 | 0 | [7 empty] | 0 | 0 | 0 | 0 |  | 0
[26 empty] | 0 | 0 | [7 empty] | 0 | 0 | 0 | 0 |  | 0
[26 empty] | 0 | 0 | [7 empty] | 0 | 0 | 0 | 0 |  | 0
[26 empty] | 0 | 0 | [7 empty] | 0 | 0 | 0 | 0 |  | 0
[26 empty] | 0 | 0 | [7 empty] | 0 | 0 | 0 | 0 |  | 0
[26 empty] | 0 | 0 | [7 empty] | 0 | 0 | 0 | 0 |  | 0
[26 empty] | 0 | 0 | [7 empty] | 0 | 0 | 0 | 0 |  | 0
[26 empty] | 0 | 0 | [7 empty] | 0 | 0 | 0 | 0 |  | 0
[26 empty] | 0 | 0 | [7 empty] | 0 | 0 | 0 | 0 |  | 0
[26 empty] | 0 | 0 | [7 empty] | 0 | 0 | 0 | 0 |  | 0
[26 empty] | 0 | 0 | [7 empty] | 0 | 0 | 0 | 0 |  | 0
[26 empty] | 0 | 0 | [7 empty] | 0 | 0 | 0 | 0 |  | 0
[26 empty] | 0 | 0 | [7 empty] | 0 | 0 | 0 | 0 |  | 0
[26 empty] | 0 | 0 | [7 empty] | 0 | 0 | 0 | 0 |  | 0
[26 empty] | 0 | 0 | [7 empty] | 0 | 0 | 0 | 0 |  | 0
[26 empty] | 0 | 0 | [7 empty] | 0 | 0 | 0 | 0 |  | 0
[26 empty] | 0 | 0 | [7 empty] | 0 | 0 | 0 | 0 |  | 0
[26 empty] | 0 | 0 | [7 empty] | 0 | 0 | 0 | 0 |  | 0
[26 empty] | 0 | 0 | [7 empty] | 0 | 0 | 0 | 0 |  | 0
[26 empty] | 0 | 0 | [7 empty] | 0 | 0 | 0 | 0 |  | 0
[26 empty] | 0 | 0 | [7 empty] | 0 | 0 | 0 | 0 |  | 0
[26 empty] | 0 | 0 | [7 empty] | 0 | 0 | 0 | 0 |  | 0
[26 empty] | 0 | 0 | [7 empty] | 0 | 0 | 0 | 0 |  | 0
[26 empty] | 0 | 0 | [7 empty] | 0 | 0 | 0 | 0 |  | 0
[26 empty] | 0 | 0 | [7 empty] | 0 | 0 | 0 | 0 |  | 0
[26 empty] | 0 | 0 | [7 empty] | 0 | 0 | 0 | 0 |  | 0
[26 empty] | 0 | 0 | [7 empty] | 0 | 0 | 0 | 0 |  | 0
[26 empty] | 0 | 0 | [7 empty] | 0 | 0 | 0 | 0 |  | 0
[26 empty] | 0 | 0 | [7 empty] | 0 | 0 | 0 | 0 |  | 0
[26 empty] | 0 | 0 | [7 empty] | 0 | 0 | 0 | 0 |  | 0
[26 empty] | 0 | 0 | [7 empty] | 0 | 0 | 0 | 0 |  | 0
[26 empty] | 0 | 0 | [7 empty] | 0 | 0 | 0 | 0 |  | 0
[26 empty] | 0 | 0 | [7 empty] | 0 | 0 | 0 | 0 |  | 0
[26 empty] | 0 | 0 | [7 empty] | 0 | 0 | 0 | 0 |  | 0
[26 empty] | 0 | 0 | [7 empty] | 0 | 0 | 0 | 0 |  | 0
[26 empty] | 0 | 0 | [7 empty] | 0 | 0 | 0 | 0 |  | 0
[26 empty] | 0 | 0 | [7 empty] | 0 | 0 | 0 | 0 |  | 0
[26 empty] | 0 | 0 | [7 empty] | 0 | 0 | 0 | 0 |  | 0
[26 empty] | 0 | 0 | [7 empty] | 0 | 0 | 0 | 0 |  | 0
[26 empty] | 0 | 0 | [7 empty] | 0 | 0 | 0 | 0 |  | 0
[26 empty] | 0 | 0 | [7 empty] | 0 | 0 | 0 | 0 |  | 0
[26 empty] | 0 | 0 | [7 empty] | 0 | 0 | 0 | 0 |  | 0
[26 empty] | 0 | 0 | [7 empty] | 0 | 0 | 0 | 0 |  | 0
[26 empty] | 0 | 0 | [7 empty] | 0 | 0 | 0 | 0 |  | 0
[26 empty] | 0 | 0 | [7 empty] | 0 | 0 | 0 | 0 |  | 0
[26 empty] | 0 | 0 | [7 empty] | 0 | 0 | 0 | 0 |  | 0
[26 empty] | 0 | 0 | [7 empty] | 0 | 0 | 0 | 0 |  | 0
[26 empty] | 0 | 0 | [7 empty] | 0 | 0 | 0 | 0 |  | 0
[26 empty] | 0 | 0 | [7 empty] | 0 | 0 | 0 | 0 |  | 0
[26 empty] | 0 | 0 | [7 empty] | 0 | 0 | 0 | 0 |  | 0
[26 empty] | 0 | 0 | [7 empty] | 0 | 0 | 0 | 0 |  | 0
[26 empty] | 0 | 0 | [7 empty] | 0 | 0 | 0 | 0 |  | 0
[26 empty] | 0 | 0 | [7 empty] | 0 | 0 | 0 | 0 |  | 0
[26 empty] | 0 | 0 | [7 empty] | 0 | 0 | 0 | 0 |  | 0
[26 empty] | 0 | 0 | [7 empty] | 0 | 0 | 0 | 0 |  | 0
[26 empty] | 0 | 0 | [7 empty] | 0 | 0 | 0 | 0 |  | 0
[26 empty] | 0 | 0 | [7 empty] | 0 | 0 | 0 | 0 |  | 0
[26 empty] | 0 | 0 | [7 empty] | 0 | 0 | 0 | 0 |  | 0
[26 empty] | 0 | 0 | [7 empty] | 0 | 0 | 0 | 0 |  | 0
[26 empty] | 0 | 0 | [7 empty] | 0 | 0 | 0 | 0 |  | 0
[26 empty] | 0 | 0 | [7 empty] | 0 | 0 | 0 | 0 |  | 0
[26 empty] | 0 | 0 | [7 empty] | 0 | 0 | 0 | 0 |  | 0
[26 empty] | 0 | 0 | [7 empty] | 0 | 0 | 0 | 0 |  | 0
[26 empty] | 0 | 0 | [7 empty] | 0 | 0 | 0 | 0 |  | 0
[26 empty] | 0 | 0 | [7 empty] | 0 | 0 | 0 | 0 |  | 0
[26 empty] | 0 | 0 | [7 empty] | 0 | 0 | 0 | 0 |  | 0
[26 empty] | 0 | 0 | [7 empty] | 0 | 0 | 0 | 0 |  | 0
[26 empty] | 0 | 0 | [7 empty] | 0 | 0 | 0 | 0 |  | 0
[26 empty] | 0 | 0 | [7 empty] | 0 | 0 | 0 | 0 |  | 0
[26 empty] | 0 | 0 | [7 empty] | 0 | 0 | 0 | 0 |  | 0
[26 empty] | 0 | 0 | [7 empty] | 0 | 0 | 0 | 0 |  | 0
[26 empty] | 0 | 0 | [7 empty] | 0 | 0 | 0 | 0 |  | 0
[26 empty] | 0 | 0 | [7 empty] | 0 | 0 | 0 | 0 |  | 0
[26 empty] | 0 | 0 | [7 empty] | 0 | 0 | 0 | 0 |  | 0
[26 empty] | 0 | 0 | [7 empty] | 0 | 0 | 0 | 0 |  | 0
[26 empty] | 0 | 0 | [7 empty] | 0 | 0 | 0 | 0 |  | 0
[26 empty] | 0 | 0 | [7 empty] | 0 | 0 | 0 | 0 |  | 0
[26 empty] | 0 | 0 | [7 empty] | 0 | 0 | 0 | 0 |  | 0
[26 empty] | 0 | 0 | [7 empty] | 0 | 0 | 0 | 0 |  | 0
[26 empty] | 0 | 0 | [7 empty] | 0 | 0 | 0 | 0 |  | 0
[26 empty] | 0 | 0 | [7 empty] | 0 | 0 | 0 | 0 |  | 0
[26 empty] | 0 | 0 | [7 empty] | 0 | 0 | 0 | 0 |  | 0
[26 empty] | 0 | 0 | [7 empty] | 0 | 0 | 0 | 0 |  | 0
[26 empty] | 0 | 0 | [7 empty] | 0 | 0 | 0 | 0 |  | 0
[26 empty] | 0 | 0 | [7 empty] | 0 | 0 | 0 | 0 |  | 0
[26 empty] | 0 | 0 | [7 empty] | 0 | 0 | 0 | 0 |  | 0
[26 empty] | 0 | 0 | [7 empty] | 0 | 0 | 0 | 0 |  | 0
[26 empty] | 0 | 0 | [7 empty] | 0 | 0 | 0 | 0 |  | 0
[26 empty] | 0 | 0 | [7 empty] | 0 | 0 | 0 | 0 |  | 0
[26 empty] | 0 | 0 | [7 empty] | 0 | 0 | 0 | 0 |  | 0

## 21金旭中学校
21金旭中学校
学校 No. | 学校名 | 建物名 | 階数 | 部屋名 | 備考 | 備考 （既存器具について） | 点灯時間 | 稼働日数 | 既存照明情報 | [18 empty] | ご提案LED照明 | [8 empty] | 削減量 |  | 施工費用
[7 empty] | /日 | /年 | 器具 記号 | 注釈 | 器具種類 | 灯数 | ランプ種別 | 口金 | 器具寸法 | 器具仕様詳細① | 器具仕様詳細② | 器具仕様詳細③ | 非常灯 | 誘導灯パネル番号① | 誘導灯パネル番号② | 階段灯文字 | 消費電力 | 器具台数 | ランプ本数 | 消費電力量 | 従量電気料金 | LED 交換方式 | 非常灯 | 製品仕様 | 型番 | メーカー | 消費電力 | 数量 | 消費電力量 | 従量電気料金 | 消費電力量 | 従量電気料金 | 機器費 |  | 取付費 | 産廃費 | 仮設費 | アスベスト 除去費 | 諸経費 | 消費税 10% | 初期導入費 合計（税込み）
[23 empty] | W/本 | 台 | 本 | kWh/年 | 円/年 | [5 empty] | W/台・本 | 台・本 | kWh/年 | 円/年 | kWh/年 | 円/年 | 単価 | 総額
[39 empty] | 円 | 円 | 円 | 円 | 円 | 円 | 円 | 円 | 円
[24 empty] | 379 |  | 33731.3 | 910745.1 | [6 empty] | 0 | 0 | 0 | 33731.3 | 910745.1 |  | 0 | 0 |  |  |  |  | 0 | 0
21 | 金旭中学校 | 中棟㉞ | 1F | 昇降口 |  | - | 10 | 220 | 1-B401 |  | 逆富士ベースライト | 1 | FL40 | - | - | - | - | - | - | - | - | - | 47 | 6 | 6 | 620.4 | 16750.8 | [7 empty] | 0 | 0 | 620.4 | 16750.8 |  | 0
21 | 金旭中学校 | 中棟㉞ | 1F | 昇降口 |  | - | 10 | 220 | 1-B202 |  | 逆富士ベースライト | 2 | FL20 | - | - | - | - | - | - | - | - | - | 28 | 4 | 8 | 492.8 | 13305.6 | [7 empty] | 0 | 0 | 492.8 | 13305.6 |  | 0
21 | 金旭中学校 | 中棟㉞ | 1F | 教育相談室 |  | - | 5 | 264 | 1-C-401P |  | 黒板灯 | 1 | FL40 | - | - | パイプ吊（舟形） | - | - | - | - | - | - | 47 | 2 | 2 | 124.08 | 3350.16 | [7 empty] | 0 | 0 | 124.08 | 3350.16 |  | 0
21 | 金旭中学校 | 中棟㉞ | 1F | 教育相談室 |  | - | 5 | 264 | 1-A-402P |  | H型器具 | 2 | FL40 | - | - | パイプ吊（舟形） | - | - | - | - | - | - | 47 | 5 | 10 | 620.4 | 16750.8 | [7 empty] | 0 | 0 | 620.4 | 16750.8 |  | 0
21 | 金旭中学校 | 中棟㉞ | 1F | 多目的ホール | 壁付 | - | 5 | 264 | 1-E201 |  | ウォールライト | 1 | FL20 | - | - | - | - | - | - | - | - | - | 28 | 1 | 1 | 36.96 | 997.92 | [7 empty] | 0 | 0 | 36.96 | 997.92 |  | 0
21 | 金旭中学校 | 中棟㉞ | 1F | 多目的ホール | 壁付 | - | 5 | 264 | 1-E201WP |  | ウォールライト | 1 | FL20 | - | - | 防雨・防湿型 | - | - | - | - | - | - | 28 | 1 | 1 | 36.96 | 997.92 | [7 empty] | 0 | 0 | 36.96 | 997.92 |  | 0
21 | 金旭中学校 | 中棟㉞ | 1F | 多目的ホール |  | - | 5 | 264 | 1-イ |  | 埋込スクエア | 4 | FL20 | - | □639想定 | SPC白色仕上ルーバー付 | - | - | - | - | - | - | 28 | 8 | 32 | 1182.72 | 31933.44 | [7 empty] | 0 | 0 | 1182.72 | 31933.44 |  | 0
21 | 金旭中学校 | 中棟㉞ | 1F | 多目的ホール |  | - | 5 | 264 | 1-ロ |  | 直付下面開放 | 4 | FL20 | - | - | SPC白色仕上ルーバー付 | - | - | - | - | - | - | 28 | 2 | 8 | 295.68 | 7983.36 | [7 empty] | 0 | 0 | 295.68 | 7983.36 |  | 0
21 | 金旭中学校 | 中棟㉞ | 1F | 階段下ポンプ室 |  | - | 0.5 | 220 | 1-J401G |  | コップ形シーリングライト | 1 | IL40 | - | - | - | - | - | - | - | - | - | 36 | 1 | 1 | 3.96 | 106.92 | [7 empty] | 0 | 0 | 3.96 | 106.92 |  | 0
21 | 金旭中学校 | 中棟㉞ | 1F | 男子便所前室 |  | - | 1.5 | 264 | 1-B201 |  | 逆富士ベースライト | 1 | FL20 | - | - | - | - | - | - | - | - | - | 28 | 1 | 1 | 11.09 | 299.43 | [7 empty] | 0 | 0 | 11.09 | 299.43 |  | 0
21 | 金旭中学校 | 中棟㉞ | 1F | 男子便所 |  | - | 1.5 | 264 | 1-B401 |  | 逆富士ベースライト | 1 | FL40 | - | - | - | - | - | - | - | - | - | 47 | 3 | 3 | 55.84 | 1507.68 | [7 empty] | 0 | 0 | 55.84 | 1507.68 |  | 0
21 | 金旭中学校 | 中棟㉞ | 1F | 女子便所前室 |  | - | 1.5 | 264 | 1-B201 |  | 逆富士ベースライト | 1 | FL20 | - | - | - | - | - | - | - | - | - | 28 | 1 | 1 | 11.09 | 299.43 | [7 empty] | 0 | 0 | 11.09 | 299.43 |  | 0
21 | 金旭中学校 | 中棟㉞ | 1F | 女子便所 |  | - | 1.5 | 264 | 1-B401 |  | 逆富士ベースライト | 1 | FL40 | - | - | - | - | - | - | - | - | - | 47 | 3 | 3 | 55.84 | 1507.68 | [7 empty] | 0 | 0 | 55.84 | 1507.68 |  | 0
21 | 金旭中学校 | 中棟㉞ | 1F | 金工室 |  | - | 5 | 264 | 1-A-402P |  | H型器具 | 2 | FL40 | - | - | パイプ吊（舟形） | - | - | - | - | - | - | 47 | 20 | 40 | 2481.6 | 67003.2 | [7 empty] | 0 | 0 | 2481.6 | 67003.2 |  | 0
21 | 金旭中学校 | 中棟㉞ | 1F | 金工室 |  | - | 5 | 264 | 1-C-401P |  | 黒板灯 | 1 | FL40 | - | - | パイプ吊（舟形） | - | - | - | - | - | - | 47 | 2 | 2 | 124.08 | 3350.16 | [7 empty] | 0 | 0 | 124.08 | 3350.16 |  | 0
21 | 金旭中学校 | 中棟㉞ | 1F | 金工室 |  | - | 5 | 264 | 1-FL-40W-1 |  | コーナーライト | 1 | FL40 | - | - | - | - | - | - | - | - | - | 47 | 3 | 3 | 186.12 | 5025.24 | [7 empty] | 0 | 0 | 186.12 | 5025.24 |  | 0
21 | 金旭中学校 | 中棟㉞ | 1F | 準備室 |  | - | 0.5 | 264 | 1-A-402P |  | H型器具 | 2 | FL40 | - | - | パイプ吊（舟形） | - | - | - | - | - | - | 47 | 4 | 8 | 49.63 | 1340.01 | [7 empty] | 0 | 0 | 49.63 | 1340.01 |  | 0
21 | 金旭中学校 | 中棟㉞ | 1F | 木工室 |  | - | 5 | 264 | 1-A-402P |  | H型器具 | 2 | FL40 | - | - | パイプ吊（舟形） | - | - | - | - | - | - | 47 | 20 | 40 | 2481.6 | 67003.2 | [7 empty] | 0 | 0 | 2481.6 | 67003.2 |  | 0
21 | 金旭中学校 | 中棟㉞ | 1F | 木工室 |  | - | 5 | 264 | 1-C-401P |  | 黒板灯 | 1 | FL40 | - | - | パイプ吊（舟形） | - | - | - | - | - | - | 47 | 2 | 2 | 124.08 | 3350.16 | [7 empty] | 0 | 0 | 124.08 | 3350.16 |  | 0
21 | 金旭中学校 | 中棟㉞ | 2F | 美術室 |  | - | 5 | 264 | 1-C-401P |  | 黒板灯 | 1 | FL40 | - | - | パイプ吊（舟形） | - | - | - | - | - | - | 47 | 2 | 2 | 124.08 | 3350.16 | [7 empty] | 0 | 0 | 124.08 | 3350.16 |  | 0
21 | 金旭中学校 | 中棟㉞ | 2F | 美術室 |  | - | 5 | 264 | 1-A-402P |  | H型器具 | 2 | FL40 | - | - | パイプ吊（舟形） | - | - | - | - | - | - | 47 | 5 | 10 | 620.4 | 16750.8 | [7 empty] | 0 | 0 | 620.4 | 16750.8 |  | 0
21 | 金旭中学校 | 中棟㉞ | 2F | 多目的室 |  | - | 5 | 264 | 1-C-401P |  | 黒板灯 | 1 | FL40 | - | - | パイプ吊（舟形） | - | - | - | - | - | - | 47 | 2 | 2 | 124.08 | 3350.16 | [7 empty] | 0 | 0 | 124.08 | 3350.16 |  | 0
21 | 金旭中学校 | 中棟㉞ | 2F | 多目的室 |  | - | 5 | 264 | 1-A-402P |  | H型器具 | 2 | FL40 | - | - | パイプ吊（舟形） | - | - | - | - | - | - | 47 | 5 | 10 | 620.4 | 16750.8 | [7 empty] | 0 | 0 | 620.4 | 16750.8 |  | 0
21 | 金旭中学校 | 中棟㉞ | 2F | 家庭科準備室 |  | - | 0.5 | 264 | 1-A-402P |  | H型器具 | 2 | FL40 | - | - | パイプ吊（舟形） | - | - | - | - | - | - | 47 | 2 | 4 | 24.82 | 670.14 | [7 empty] | 0 | 0 | 24.82 | 670.14 |  | 0
21 | 金旭中学校 | 中棟㉞ | 2F | 家庭科室（被服） |  | - | 5 | 264 | 1-A-402P |  | H型器具 | 2 | FL40 | - | - | パイプ吊（舟形） | - | - | - | - | - | - | 47 | 15 | 30 | 1861.2 | 50252.4 | [7 empty] | 0 | 0 | 1861.2 | 50252.4 |  | 0
21 | 金旭中学校 | 中棟㉞ | 2F | 家庭科室（被服） |  | - | 5 | 264 | 1-C-401P |  | 黒板灯 | 1 | FL40 | - | - | パイプ吊（舟形） | - | - | - | - | - | - | 47 | 3 | 3 | 186.12 | 5025.24 | [7 empty] | 0 | 0 | 186.12 | 5025.24 |  | 0
21 | 金旭中学校 | 中棟㉞ | 2F | 家庭科室（調理） |  | - | 5 | 264 | 1-A-402 |  | H型器具 | 2 | FL40 | - | - | - | - | - | - | - | - | - | 47 | 3 | 6 | 372.24 | 10050.48 | [7 empty] | 0 | 0 | 372.24 | 10050.48 |  | 0
21 | 金旭中学校 | 中棟㉞ | 2F | 家庭科室（調理） |  | - | 5 | 264 | 1-A-402P |  | H型器具 | 2 | FL40 | - | - | パイプ吊（舟形） | - | - | - | - | - | - | 47 | 12 | 24 | 1488.96 | 40201.92 | [7 empty] | 0 | 0 | 1488.96 | 40201.92 |  | 0
21 | 金旭中学校 | 中棟㉞ | 2F | 家庭科室（調理） |  | - | 5 | 264 | 1-C-401P（埋込型） |  | 黒板灯 | 1 | FL40 | - | W300想定 | 埋込型 | - | - | - | - | - | - | 47 | 2 | 2 | 124.08 | 3350.16 | [7 empty] | 0 | 0 | 124.08 | 3350.16 |  | 0
21 | 金旭中学校 | 中棟㉞ | 2F | 教材室 |  | - | 0.5 | 220 | 1-A-402P |  | H型器具 | 2 | FL40 | - | - | パイプ吊（舟形） | - | - | - | - | - | - | 47 | 3 | 6 | 31.02 | 837.54 | [7 empty] | 0 | 0 | 31.02 | 837.54 |  | 0
21 | 金旭中学校 | 中棟㉞ | 2F | PTA室 |  | - | 5 | 220 | 1-A401P |  | H型器具 | 1 | FL40 | - | - | パイプ吊（舟形） | - | - | - | - | - | - | 47 | 2 | 2 | 103.4 | 2791.8 | [7 empty] | 0 | 0 | 103.4 | 2791.8 |  | 0
21 | 金旭中学校 | 中棟㉞ | 2F | 男子便所前室 |  | - | 1.5 | 264 | 1-B201 |  | 逆富士ベースライト | 1 | FL20 | - | - | - | - | - | - | - | - | - | 28 | 1 | 1 | 11.09 | 299.43 | [7 empty] | 0 | 0 | 11.09 | 299.43 |  | 0
21 | 金旭中学校 | 中棟㉞ | 2F | 男子便所 |  | - | 1.5 | 264 | 1-B401 |  | 逆富士ベースライト | 1 | FL40 | - | - | - | - | - | - | - | - | - | 47 | 3 | 3 | 55.84 | 1507.68 | [7 empty] | 0 | 0 | 55.84 | 1507.68 |  | 0
21 | 金旭中学校 | 中棟㉞ | 2F | 女子便所前室 |  | - | 1.5 | 264 | 1-B201 |  | 逆富士ベースライト | 1 | FL20 | - | - | - | - | - | - | - | - | - | 28 | 1 | 1 | 11.09 | 299.43 | [7 empty] | 0 | 0 | 11.09 | 299.43 |  | 0
21 | 金旭中学校 | 中棟㉞ | 2F | 女子便所 |  | - | 1.5 | 264 | 1-B401 |  | 逆富士ベースライト | 1 | FL40 | - | - | - | - | - | - | - | - | - | 47 | 3 | 3 | 55.84 | 1507.68 | [7 empty] | 0 | 0 | 55.84 | 1507.68 |  | 0
21 | 金旭中学校 | 中棟㉞ | 2F | 廊下 |  | - | 10 | 220 | 1-B202 |  | 逆富士ベースライト | 2 | FL20 | - | - | - | - | - | - | - | - | - | 28 | 7 | 14 | 862.4 | 23284.8 | [7 empty] | 0 | 0 | 862.4 | 23284.8 |  | 0
21 | 金旭中学校 | 中棟㉞ | 2F | 廊下 |  | - | 10 | 220 | 1-B401 |  | 逆富士ベースライト | 1 | FL40 | - | - | - | - | - | - | - | - | - | 47 | 2 | 2 | 206.8 | 5583.6 | [7 empty] | 0 | 0 | 206.8 | 5583.6 |  | 0
21 | 金旭中学校 | 中棟㉞ | 2F | 廊下 | 壁付 | - | 10 | 220 | 1-E401 |  | 流し元灯 | 1 | FL40 | - | - | 防雨・防湿型 | - | - | - | - | - | - | 47 | 1 | 1 | 103.4 | 2791.8 | [7 empty] | 0 | 0 | 103.4 | 2791.8 |  | 0
21 | 金旭中学校 | 中棟㉞ | 2F | 廊下 | 壁付 | - | 10 | 220 | 1-E201WP |  | ウォールライト | 1 | FL20 | - | - | 防雨・防湿型 | - | - | - | - | - | - | 28 | 2 | 2 | 123.2 | 3326.4 | [7 empty] | 0 | 0 | 123.2 | 3326.4 |  | 0
21 | 金旭中学校 | 中棟㉞ | 3F | 普通教室 |  | - | 10 | 220 | 1-C-401P |  | 黒板灯 | 1 | FL40 | - | - | パイプ吊（舟形） | - | - | - | - | - | - | 47 | 2 | 2 | 206.8 | 5583.6 | [7 empty] | 0 | 0 | 206.8 | 5583.6 |  | 0
21 | 金旭中学校 | 中棟㉞ | 3F | 普通教室 |  | - | 10 | 220 | 1-A-402P |  | H型器具 | 2 | FL40 | - | - | パイプ吊（舟形） | - | - | - | - | - | - | 47 | 5 | 10 | 1034 | 27918 | [7 empty] | 0 | 0 | 1034 | 27918 |  | 0
21 | 金旭中学校 | 中棟㉞ | 3F | 普通教室 |  | - | 10 | 220 | 1-C-401P |  | 黒板灯 | 1 | FL40 | - | - | パイプ吊（舟形） | - | - | - | - | - | - | 47 | 2 | 2 | 206.8 | 5583.6 | [7 empty] | 0 | 0 | 206.8 | 5583.6 |  | 0
21 | 金旭中学校 | 中棟㉞ | 3F | 普通教室 |  | - | 10 | 220 | 1-A-402P |  | H型器具 | 2 | FL40 | - | - | パイプ吊（舟形） | - | - | - | - | - | - | 47 | 5 | 10 | 1034 | 27918 | [7 empty] | 0 | 0 | 1034 | 27918 |  | 0
21 | 金旭中学校 | 中棟㉞ | 3F | 西側準備室 |  | - | 0.5 | 220 | 1-A401P |  | H型器具 | 1 | FL40 | - | - | パイプ吊（舟形） | - | - | - | - | - | - | 47 | 2 | 2 | 10.34 | 279.18 | [7 empty] | 0 | 0 | 10.34 | 279.18 |  | 0
21 | 金旭中学校 | 中棟㉞ | 3F | 東側準備室 |  | - | 0.5 | 220 | 1-A402P |  | H型器具 | 2 | FL40 | - | - | パイプ吊（舟形） | - | - | - | - | - | - | 47 | 2 | 4 | 20.68 | 558.36 | [7 empty] | 0 | 0 | 20.68 | 558.36 |  | 0
21 | 金旭中学校 | 中棟㉞ | 3F | 普通教室 |  | - | 10 | 220 | 1-C-401P |  | 黒板灯 | 1 | FL40 | - | - | パイプ吊（舟形） | - | - | - | - | - | - | 47 | 2 | 2 | 206.8 | 5583.6 | [7 empty] | 0 | 0 | 206.8 | 5583.6 |  | 0
21 | 金旭中学校 | 中棟㉞ | 3F | 普通教室 |  | - | 10 | 220 | 1-A402P |  | H型器具 | 2 | FL40 | - | - | パイプ吊（舟形） | - | - | - | - | - | - | 47 | 5 | 10 | 1034 | 27918 | [7 empty] | 0 | 0 | 1034 | 27918 |  | 0
21 | 金旭中学校 | 中棟㉞ | 3F | 普通教室 |  | - | 10 | 220 | 1-C-401P |  | 黒板灯 | 1 | FL40 | - | - | パイプ吊（舟形） | - | - | - | - | - | - | 47 | 2 | 2 | 206.8 | 5583.6 | [7 empty] | 0 | 0 | 206.8 | 5583.6 |  | 0
21 | 金旭中学校 | 中棟㉞ | 3F | 普通教室 |  | - | 10 | 220 | 1-A402P |  | H型器具 | 2 | FL40 | - | - | パイプ吊（舟形） | - | - | - | - | - | - | 47 | 5 | 10 | 1034 | 27918 | [7 empty] | 0 | 0 | 1034 | 27918 |  | 0
21 | 金旭中学校 | 中棟㉞ | 3F | 普通教室 |  | - | 10 | 220 | 1-C-401P |  | 黒板灯 | 1 | FL40 | - | - | パイプ吊（舟形） | - | - | - | - | - | - | 47 | 2 | 2 | 206.8 | 5583.6 | [7 empty] | 0 | 0 | 206.8 | 5583.6 |  | 0
21 | 金旭中学校 | 中棟㉞ | 3F | 普通教室 |  | - | 10 | 220 | 1-A402P |  | H型器具 | 2 | FL40 | - | - | パイプ吊（舟形） | - | - | - | - | - | - | 47 | 5 | 10 | 1034 | 27918 | [7 empty] | 0 | 0 | 1034 | 27918 |  | 0
21 | 金旭中学校 | 中棟㉞ | 3F | 男子便所前室 |  | - | 1.5 | 264 | 1-B201 |  | 逆富士ベースライト | 1 | FL20 | - | - | - | - | - | - | - | - | - | 28 | 1 | 1 | 11.09 | 299.43 | [7 empty] | 0 | 0 | 11.09 | 299.43 |  | 0
21 | 金旭中学校 | 中棟㉞ | 3F | 男子便所 |  | - | 1.5 | 264 | 1-B401 |  | 逆富士ベースライト | 1 | FL40 | - | - | - | - | - | - | - | - | - | 47 | 3 | 3 | 55.84 | 1507.68 | [7 empty] | 0 | 0 | 55.84 | 1507.68 |  | 0
21 | 金旭中学校 | 中棟㉞ | 3F | 女子便所前室 |  | - | 1.5 | 264 | 1-B201 |  | 逆富士ベースライト | 1 | FL20 | - | - | - | - | - | - | - | - | - | 28 | 1 | 1 | 11.09 | 299.43 | [7 empty] | 0 | 0 | 11.09 | 299.43 |  | 0
21 | 金旭中学校 | 中棟㉞ | 3F | 女子便所 |  | - | 1.5 | 264 | 1-B401 |  | 逆富士ベースライト | 1 | FL40 | - | - | - | - | - | - | - | - | - | 47 | 3 | 3 | 55.84 | 1507.68 | [7 empty] | 0 | 0 | 55.84 | 1507.68 |  | 0
21 | 金旭中学校 | 中棟㉞ | 3F | 廊下 |  | - | 10 | 220 | 1-B201 |  | 逆富士ベースライト | 1 | FL20 | - | - | - | - | - | - | - | - | - | 28 | 6 | 6 | 369.6 | 9979.2 | [7 empty] | 0 | 0 | 369.6 | 9979.2 |  | 0
21 | 金旭中学校 | 中棟㉞ | 3F | 廊下 |  | - | 10 | 220 | 1-B401 |  | 逆富士ベースライト | 1 | FL40 | - | - | - | - | - | - | - | - | - | 47 | 2 | 2 | 206.8 | 5583.6 | [7 empty] | 0 | 0 | 206.8 | 5583.6 |  | 0
21 | 金旭中学校 | 中棟㉞ | 3F | 廊下 | 壁付 | - | 10 | 220 | 1-E201WP |  | ウォールライト | 1 | FL20 | - | - | 防雨・防湿型 | - | - | - | - | - | - | 28 | 2 | 2 | 123.2 | 3326.4 | [7 empty] | 0 | 0 | 123.2 | 3326.4 |  | 0
21 | 金旭中学校 | 中棟㉞ | 3F | 廊下 | 壁付 | - | 10 | 220 | 1-E401 |  | 流し元灯 | 1 | FL40 | - | - | 防雨・防湿型 | - | - | - | - | - | - | 47 | 1 | 1 | 103.4 | 2791.8 | [7 empty] | 0 | 0 | 103.4 | 2791.8 |  | 0
21 | 金旭中学校 | 中棟㉞ | 1-3F | 階段 |  | - | 5.5 | 220 | 1-B401 |  | 逆富士ベースライト | 1 | FL40 | - | - | - | - | - | - | - | - | - | 47 | 10 | 10 | 568.7 | 15354.9 | [7 empty] | 0 | 0 | 568.7 | 15354.9 |  | 0
21 | 金旭中学校 | 中棟㉞ | 外壁 | 外壁 | 壁付 | - | 12 | 365 | 1-E201WP |  | ウォールライト | 1 | FL20 | - | - | 防雨・防湿型 | - | - | - | - | - | - | 28 | 9 | 9 | 1103.76 | 29801.52 | [7 empty] | 0 | 0 | 1103.76 | 29801.52 |  | 0
21 | 金旭中学校 | 北棟⑥ | 1F | 昇降口軒下 |  | - | 10 | 220 | 2-ニ |  | ウォールライト | 1 | FL20 | - | - | プラスチックカバー付 | 防雨・防湿型 | 天井直付 | - | - | - | - | 28 | 2 | 2 | 123.2 | 3326.4 | [7 empty] | 0 | 0 | 123.2 | 3326.4 |  | 0
21 | 金旭中学校 | 北棟⑥ | 1F | 昇降口 |  | - | 10 | 220 | 2-ハ |  | 逆富士ベースライト | 1 | FL20 | - | - | - | - | - | - | - | - | - | 28 | 8 | 8 | 492.8 | 13305.6 | [7 empty] | 0 | 0 | 492.8 | 13305.6 |  | 0
21 | 金旭中学校 | 北棟⑥ | 1F | 昇降口 |  | - | 10 | 220 | 2-ロ（新設） |  | 逆富士ベースライト | 1 | FL40 | - | - | - | - | - | - | - | - | - | 47 | 1 | 1 | 103.4 | 2791.8 | [7 empty] | 0 | 0 | 103.4 | 2791.8 |  | 0
21 | 金旭中学校 | 北棟⑥ | 1F | 昇降口 |  | - | 10 | 220 | 2-ロ |  | H型器具 | 2 | FL20 | - | - | パイプ吊（舟形） | - | - | - | - | - | - | 28 | 2 | 4 | 246.4 | 6652.8 | [7 empty] | 0 | 0 | 246.4 | 6652.8 |  | 0
21 | 金旭中学校 | 北棟⑥ | 1F | 資料室・備蓄倉庫 |  | - | 0.5 | 220 | 2-イ |  | H型器具 | 2 | FL40 | - | - | パイプ吊（舟形） | - | - | - | - | - | - | 47 | 5 | 10 | 51.7 | 1395.9 | [7 empty] | 0 | 0 | 51.7 | 1395.9 |  | 0
21 | 金旭中学校 | 北棟⑥ | 1F | 資料室・備蓄倉庫 |  | - | 0.5 | 220 | 2-ヘ |  | 片反射笠付トラフ形ベースライト | 1 | FL40 | - | - | パイプ吊（舟形） | - | - | - | - | - | - | 47 | 1 | 1 | 5.17 | 139.59 | [7 empty] | 0 | 0 | 5.17 | 139.59 |  | 0
21 | 金旭中学校 | 北棟⑥ | 1F | 作業室 |  | - | 5 | 220 | 2-イ |  | H型器具 | 2 | FL40 | - | - | パイプ吊（舟形） | - | - | - | - | - | - | 47 | 5 | 10 | 517 | 13959 | [7 empty] | 0 | 0 | 517 | 13959 |  | 0
21 | 金旭中学校 | 北棟⑥ | 1F | 作業室 |  | - | 5 | 220 | 2-ヘ |  | 片反射笠付トラフ形ベースライト | 1 | FL40 | - | - | パイプ吊（舟形） | - | - | - | - | - | - | 47 | 1 | 1 | 51.7 | 1395.9 | [7 empty] | 0 | 0 | 51.7 | 1395.9 |  | 0
21 | 金旭中学校 | 北棟⑥ | 1F | 男子便所前室 |  | - | 1.5 | 264 | 2-FSS9-321 |  | 逆富士ベースライト | 1 | FHF32(高出力) | - | - | - | - | - | - | - | - | - | 48 | 1 | 1 | 19.01 | 513.27 | [7 empty] | 0 | 0 | 19.01 | 513.27 |  | 0
21 | 金旭中学校 | 北棟⑥ | 1F | 男子便所 |  | - | 1.5 | 264 | 2-FSS9-321 |  | 逆富士ベースライト | 1 | FHF32(高出力) | - | - | - | - | - | - | - | - | - | 48 | 2 | 2 | 38.02 | 1026.54 | [7 empty] | 0 | 0 | 38.02 | 1026.54 |  | 0
21 | 金旭中学校 | 北棟⑥ | 1F | 女子便所前室 |  | - | 1.5 | 264 | 2-FSS9-321 |  | 逆富士ベースライト | 1 | FHF32(高出力) | - | - | - | - | - | - | - | - | - | 48 | 1 | 1 | 19.01 | 513.27 | [7 empty] | 0 | 0 | 19.01 | 513.27 |  | 0
21 | 金旭中学校 | 北棟⑥ | 1F | 女子便所 |  | - | 1.5 | 264 | 2-FSS9-321 |  | 逆富士ベースライト | 1 | FHF32(高出力) | - | - | - | - | - | - | - | - | - | 48 | 2 | 2 | 38.02 | 1026.54 | [7 empty] | 0 | 0 | 38.02 | 1026.54 |  | 0
21 | 金旭中学校 | 北棟⑥ | 2F | 多目的室 |  | - | 5 | 264 | 2-イ |  | H型器具 | 2 | FL40 | - | - | パイプ吊（舟形） | - | - | - | - | - | - | 47 | 5 | 10 | 620.4 | 16750.8 | [7 empty] | 0 | 0 | 620.4 | 16750.8 |  | 0
21 | 金旭中学校 | 北棟⑥ | 2F | 多目的室 |  | - | 5 | 264 | 2-ヘ |  | 片反射笠付トラフ形ベースライト | 1 | FL40 | - | - | パイプ吊（舟形） | - | - | - | - | - | - | 47 | 1 | 1 | 62.04 | 1675.08 | [7 empty] | 0 | 0 | 62.04 | 1675.08 |  | 0
21 | 金旭中学校 | 北棟⑥ | 2F | 廊下 |  | - | 10 | 220 | 2-ハ |  | 逆富士ベースライト | 1 | FL20 | - | - | - | - | - | - | - | - | - | 28 | 4 | 4 | 246.4 | 6652.8 | [7 empty] | 0 | 0 | 246.4 | 6652.8 |  | 0
21 | 金旭中学校 | 北棟⑥ | 2F | 廊下 |  | - | 10 | 220 | 2-ロ |  | H型器具 | 2 | FL20 | - | - | パイプ吊（舟形） | - | - | - | - | - | - | 28 | 2 | 4 | 246.4 | 6652.8 | [7 empty] | 0 | 0 | 246.4 | 6652.8 |  | 0
21 | 金旭中学校 | 北棟⑥ | 2F | 多目的室 |  | - | 5 | 264 | 2-イ |  | H型器具 | 2 | FL40 | - | - | パイプ吊（舟形） | - | - | - | - | - | - | 47 | 5 | 10 | 620.4 | 16750.8 | [7 empty] | 0 | 0 | 620.4 | 16750.8 |  | 0
21 | 金旭中学校 | 北棟⑥ | 2F | 多目的室 |  | - | 5 | 264 | 2-ヘ |  | 片反射笠付トラフ形ベースライト | 1 | FL40 | - | - | パイプ吊（舟形） | - | - | - | - | - | - | 47 | 1 | 1 | 62.04 | 1675.08 | [7 empty] | 0 | 0 | 62.04 | 1675.08 |  | 0
21 | 金旭中学校 | 北棟⑥ | 2F | 多目的室 |  | - | 5 | 264 | 2-イ |  | H型器具 | 2 | FL40 | - | - | パイプ吊（舟形） | - | - | - | - | - | - | 47 | 5 | 10 | 620.4 | 16750.8 | [7 empty] | 0 | 0 | 620.4 | 16750.8 |  | 0
21 | 金旭中学校 | 北棟⑥ | 2F | 多目的室 |  | - | 5 | 264 | 2-ヘ |  | 片反射笠付トラフ形ベースライト | 1 | FL40 | - | - | パイプ吊（舟形） | - | - | - | - | - | - | 47 | 1 | 1 | 62.04 | 1675.08 | [7 empty] | 0 | 0 | 62.04 | 1675.08 |  | 0
21 | 金旭中学校 | 北棟⑥ | 2F | 男子便所前室 |  | - | 1.5 | 264 | 2-FSS9-321 |  | 逆富士ベースライト | 1 | FHF32(高出力) | - | - | - | - | - | - | - | - | - | 48 | 1 | 1 | 19.01 | 513.27 | [7 empty] | 0 | 0 | 19.01 | 513.27 |  | 0
21 | 金旭中学校 | 北棟⑥ | 2F | 男子便所 |  | - | 1.5 | 264 | 2-FSS9-321 |  | 逆富士ベースライト | 1 | FHF32(高出力) | - | - | - | - | - | - | - | - | - | 48 | 2 | 2 | 38.02 | 1026.54 | [7 empty] | 0 | 0 | 38.02 | 1026.54 |  | 0
21 | 金旭中学校 | 北棟⑥ | 2F | 女子便所前室 |  | - | 1.5 | 264 | 2-FSS9-321 |  | 逆富士ベースライト | 1 | FHF32(高出力) | - | - | - | - | - | - | - | - | - | 48 | 1 | 1 | 19.01 | 513.27 | [7 empty] | 0 | 0 | 19.01 | 513.27 |  | 0
21 | 金旭中学校 | 北棟⑥ | 2F | 女子便所 |  | - | 1.5 | 264 | 2-FSS9-321 |  | 逆富士ベースライト | 1 | FHF32(高出力) | - | - | - | - | - | - | - | - | - | 48 | 2 | 2 | 38.02 | 1026.54 | [7 empty] | 0 | 0 | 38.02 | 1026.54 |  | 0
21 | 金旭中学校 | 北棟⑥ | 3F | 多目的室 |  | - | 5 | 264 | 2-イ |  | H型器具 | 2 | FL40 | - | - | パイプ吊（舟形） | - | - | - | - | - | - | 47 | 4 | 8 | 496.32 | 13400.64 | [7 empty] | 0 | 0 | 496.32 | 13400.64 |  | 0
21 | 金旭中学校 | 北棟⑥ | 3F | 東側教材室 |  | - | 0.5 | 220 | 2-ロ |  | H型器具 | 2 | FL20 | - | - | パイプ吊（舟形） | - | - | - | - | - | - | 28 | 2 | 4 | 12.32 | 332.64 | [7 empty] | 0 | 0 | 12.32 | 332.64 |  | 0
21 | 金旭中学校 | 北棟⑥ | 3F | 西側教材室 |  | - | 0.5 | 220 | 2-ロ |  | H型器具 | 2 | FL20 | - | - | パイプ吊（舟形） | - | - | - | - | - | - | 28 | 2 | 4 | 12.32 | 332.64 | [7 empty] | 0 | 0 | 12.32 | 332.64 |  | 0
21 | 金旭中学校 | 北棟⑥ | 3F | 多目的室 |  | - | 5 | 264 | 2-イ |  | H型器具 | 2 | FL40 | - | - | パイプ吊（舟形） | - | - | - | - | - | - | 47 | 5 | 10 | 620.4 | 16750.8 | [7 empty] | 0 | 0 | 620.4 | 16750.8 |  | 0
21 | 金旭中学校 | 北棟⑥ | 3F | 多目的室 |  | - | 5 | 264 | 2-ヘ |  | 片反射笠付トラフ形ベースライト | 1 | FL40 | - | - | パイプ吊（舟形） | - | - | - | - | - | - | 47 | 1 | 1 | 62.04 | 1675.08 | [7 empty] | 0 | 0 | 62.04 | 1675.08 |  | 0
21 | 金旭中学校 | 北棟⑥ | 3F | 多目的室 |  | - | 5 | 264 | 2-イ |  | H型器具 | 2 | FL40 | - | - | パイプ吊（舟形） | - | - | - | - | - | - | 47 | 5 | 10 | 620.4 | 16750.8 | [7 empty] | 0 | 0 | 620.4 | 16750.8 |  | 0
21 | 金旭中学校 | 北棟⑥ | 3F | 多目的室 |  | - | 5 | 264 | 2-ヘ |  | 片反射笠付トラフ形ベースライト | 1 | FL40 | - | - | パイプ吊（舟形） | - | - | - | - | - | - | 47 | 1 | 1 | 62.04 | 1675.08 | [7 empty] | 0 | 0 | 62.04 | 1675.08 |  | 0
21 | 金旭中学校 | 北棟⑥ | 3F | 廊下 |  | - | 10 | 220 | 2-ハ |  | 逆富士ベースライト | 1 | FL20 | - | - | - | - | - | - | - | - | - | 28 | 4 | 4 | 246.4 | 6652.8 | [7 empty] | 0 | 0 | 246.4 | 6652.8 |  | 0
21 | 金旭中学校 | 北棟⑥ | 1-3F | 階段 |  | - | 5.5 | 220 | 2-ハ |  | 逆富士ベースライト | 1 | FL20 | - | - | - | - | - | - | - | - | - | 28 | 7 | 7 | 237.16 | 6403.32 | [7 empty] | 0 | 0 | 237.16 | 6403.32 |  | 0
21 | 金旭中学校 | 体育館㉒ | 1F | 玄関軒下 |  | - | 2 | 220 | 3-A21 |  | 逆富士ベースライト | 1 | FL20 | - | - | - | - | - | - | - | - | - | 28 | 1 | 1 | 12.32 | 332.64 | [7 empty] | 0 | 0 | 12.32 | 332.64 |  | 0
21 | 金旭中学校 | 体育館㉒ | 1F | 玄関 |  | - | 2 | 220 | 3-B322 |  | 逆富士ベースライト | 2 | FHF32(高出力) | - | - | - | - | - | - | - | - | - | 48 | 1 | 2 | 42.24 | 1140.48 | [7 empty] | 0 | 0 | 42.24 | 1140.48 |  | 0
21 | 金旭中学校 | 体育館㉒ | 1F | 器具庫 |  | - | 2 | 220 | 3-B322G |  | 逆富士ベースライト | 2 | FHF32(高出力) | - | - | ガード付 | - | - | - | - | - | - | 48 | 3 | 6 | 126.72 | 3421.44 | [7 empty] | 0 | 0 | 126.72 | 3421.44 |  | 0
21 | 金旭中学校 | 体育館㉒ | 1F | 前室 |  | - | 2 | 220 | 3-A321 |  | 逆富士ベースライト | 1 | FHF32(高出力) | - | - | - | - | - | - | - | - | - | 48 | 1 | 1 | 21.12 | 570.24 | [7 empty] | 0 | 0 | 21.12 | 570.24 |  | 0
21 | 金旭中学校 | 体育館㉒ | 1F | 男子便所 |  | - | 2 | 220 | 3-A321 |  | 逆富士ベースライト | 1 | FHF32(高出力) | - | - | - | - | - | - | - | - | - | 48 | 2 | 2 | 42.24 | 1140.48 | [7 empty] | 0 | 0 | 42.24 | 1140.48 |  | 0
21 | 金旭中学校 | 体育館㉒ | 1F | 男子便所 |  | - | 2 | 220 | 3-A21 |  | 逆富士ベースライト | 1 | FL20 | - | - | - | - | - | - | - | - | - | 28 | 1 | 1 | 12.32 | 332.64 | [7 empty] | 0 | 0 | 12.32 | 332.64 |  | 0
21 | 金旭中学校 | 体育館㉒ | 1F | 女子便所 |  | - | 2 | 220 | 3-A321 |  | 逆富士ベースライト | 1 | FHF32(高出力) | - | - | - | - | - | - | - | - | - | 48 | 3 | 3 | 63.36 | 1710.72 | [7 empty] | 0 | 0 | 63.36 | 1710.72 |  | 0
21 | 金旭中学校 | 体育館㉒ | 1F | 更衣室 | 壁付 | - | 2 | 220 | 3-C321 |  | コーナーライト | 1 | FHF32(高出力) | - | - | - | - | - | - | - | - | - | 48 | 2 | 2 | 42.24 | 1140.48 | [7 empty] | 0 | 0 | 42.24 | 1140.48 |  | 0
21 | 金旭中学校 | 体育館㉒ | 1F | 控室 |  | - | 2 | 220 | 3-B322 |  | 逆富士ベースライト | 2 | FHF32(高出力) | - | - | - | - | - | - | - | - | - | 48 | 2 | 4 | 84.48 | 2280.96 | [7 empty] | 0 | 0 | 84.48 | 2280.96 |  | 0
21 | 金旭中学校 | 体育館㉒ | 2F | 放送室 |  | - | 2 | 220 | 3-B322 |  | 逆富士ベースライト | 2 | FHF32(高出力) | - | - | - | - | - | - | - | - | - | 48 | 4 | 8 | 168.96 | 4561.92 | [7 empty] | 0 | 0 | 168.96 | 4561.92 |  | 0
21 | 金旭中学校 | 体育館㉒ | 2F | ステージ上部 |  | - | 2 | 220 | 3-H322 |  | 片反射笠付トラフ形ベースライト | 2 | FHF32(高出力) | - | - | - | - | - | - | - | - | - | 48 | 14 | 28 | 591.36 | 15966.72 | [7 empty] | 0 | 0 | 591.36 | 15966.72 |  | 0
21 | 金旭中学校 | 体育館㉒ | 2F | ステージ上部 |  | - | 2 | 220 | 3-E150 |  | スポットライト | 1 | IL150 | - | - | 配線ダクト専用 | - | - | - | - | - | - | 150 | 5 | 5 | 330 | 8910 | [7 empty] | 0 | 0 | 330 | 8910 |  | 0
21 | 金旭中学校 | 体育館㉒ | 1-2F | 階段室 | 壁付 | - | 2 | 220 | 3-I21 |  | ウォールライト | 1 | FL20 | - | - | カバー付 | - | - | - | - | - | - | 28 | 1 | 1 | 12.32 | 332.64 | [7 empty] | 0 | 0 | 12.32 | 332.64 |  | 0
21 | 金旭中学校 | 体育館㉒ | 1-2F | 階段室 |  | - | 2 | 220 | 3-A21 |  | 逆富士ベースライト | 1 | FL20 | - | - | - | - | - | - | - | - | - | 28 | 1 | 1 | 12.32 | 332.64 | [7 empty] | 0 | 0 | 12.32 | 332.64 |  | 0
21 | 金旭中学校 | 体育館㉒ | 外壁 | 外壁 | 壁付 | - | 12 | 365 | 3-D21W |  | ウォールライト | 1 | FL20 | - | - | 乳白アクリルカバー付 | SUS製枠付 | 防雨・防湿型 | - | - | - | - | 28 | 4 | 4 | 490.56 | 13245.12 | [7 empty] | 0 | 0 | 490.56 | 13245.12 |  | 0
[26 empty] | 0 | 0 | [7 empty] | 0 | 0 | 0 | 0 |  | 0
[26 empty] | 0 | 0 | [7 empty] | 0 | 0 | 0 | 0 |  | 0
[26 empty] | 0 | 0 | [7 empty] | 0 | 0 | 0 | 0 |  | 0
[26 empty] | 0 | 0 | [7 empty] | 0 | 0 | 0 | 0 |  | 0
[26 empty] | 0 | 0 | [7 empty] | 0 | 0 | 0 | 0 |  | 0
[26 empty] | 0 | 0 | [7 empty] | 0 | 0 | 0 | 0 |  | 0
[26 empty] | 0 | 0 | [7 empty] | 0 | 0 | 0 | 0 |  | 0
[26 empty] | 0 | 0 | [7 empty] | 0 | 0 | 0 | 0 |  | 0
[26 empty] | 0 | 0 | [7 empty] | 0 | 0 | 0 | 0 |  | 0
[26 empty] | 0 | 0 | [7 empty] | 0 | 0 | 0 | 0 |  | 0
[26 empty] | 0 | 0 | [7 empty] | 0 | 0 | 0 | 0 |  | 0
[26 empty] | 0 | 0 | [7 empty] | 0 | 0 | 0 | 0 |  | 0
[26 empty] | 0 | 0 | [7 empty] | 0 | 0 | 0 | 0 |  | 0
[26 empty] | 0 | 0 | [7 empty] | 0 | 0 | 0 | 0 |  | 0
[26 empty] | 0 | 0 | [7 empty] | 0 | 0 | 0 | 0 |  | 0
[26 empty] | 0 | 0 | [7 empty] | 0 | 0 | 0 | 0 |  | 0
[26 empty] | 0 | 0 | [7 empty] | 0 | 0 | 0 | 0 |  | 0
[26 empty] | 0 | 0 | [7 empty] | 0 | 0 | 0 | 0 |  | 0
[26 empty] | 0 | 0 | [7 empty] | 0 | 0 | 0 | 0 |  | 0
[26 empty] | 0 | 0 | [7 empty] | 0 | 0 | 0 | 0 |  | 0
[26 empty] | 0 | 0 | [7 empty] | 0 | 0 | 0 | 0 |  | 0
[26 empty] | 0 | 0 | [7 empty] | 0 | 0 | 0 | 0 |  | 0
[26 empty] | 0 | 0 | [7 empty] | 0 | 0 | 0 | 0 |  | 0
[26 empty] | 0 | 0 | [7 empty] | 0 | 0 | 0 | 0 |  | 0
[26 empty] | 0 | 0 | [7 empty] | 0 | 0 | 0 | 0 |  | 0
[26 empty] | 0 | 0 | [7 empty] | 0 | 0 | 0 | 0 |  | 0
[26 empty] | 0 | 0 | [7 empty] | 0 | 0 | 0 | 0 |  | 0
[26 empty] | 0 | 0 | [7 empty] | 0 | 0 | 0 | 0 |  | 0
[26 empty] | 0 | 0 | [7 empty] | 0 | 0 | 0 | 0 |  | 0
[26 empty] | 0 | 0 | [7 empty] | 0 | 0 | 0 | 0 |  | 0
[26 empty] | 0 | 0 | [7 empty] | 0 | 0 | 0 | 0 |  | 0
[26 empty] | 0 | 0 | [7 empty] | 0 | 0 | 0 | 0 |  | 0
[26 empty] | 0 | 0 | [7 empty] | 0 | 0 | 0 | 0 |  | 0
[26 empty] | 0 | 0 | [7 empty] | 0 | 0 | 0 | 0 |  | 0
[26 empty] | 0 | 0 | [7 empty] | 0 | 0 | 0 | 0 |  | 0
[26 empty] | 0 | 0 | [7 empty] | 0 | 0 | 0 | 0 |  | 0
[26 empty] | 0 | 0 | [7 empty] | 0 | 0 | 0 | 0 |  | 0
[26 empty] | 0 | 0 | [7 empty] | 0 | 0 | 0 | 0 |  | 0
[26 empty] | 0 | 0 | [7 empty] | 0 | 0 | 0 | 0 |  | 0
[26 empty] | 0 | 0 | [7 empty] | 0 | 0 | 0 | 0 |  | 0
[26 empty] | 0 | 0 | [7 empty] | 0 | 0 | 0 | 0 |  | 0
[26 empty] | 0 | 0 | [7 empty] | 0 | 0 | 0 | 0 |  | 0
[26 empty] | 0 | 0 | [7 empty] | 0 | 0 | 0 | 0 |  | 0
[26 empty] | 0 | 0 | [7 empty] | 0 | 0 | 0 | 0 |  | 0
[26 empty] | 0 | 0 | [7 empty] | 0 | 0 | 0 | 0 |  | 0
[26 empty] | 0 | 0 | [7 empty] | 0 | 0 | 0 | 0 |  | 0
[26 empty] | 0 | 0 | [7 empty] | 0 | 0 | 0 | 0 |  | 0
[26 empty] | 0 | 0 | [7 empty] | 0 | 0 | 0 | 0 |  | 0
[26 empty] | 0 | 0 | [7 empty] | 0 | 0 | 0 | 0 |  | 0
[26 empty] | 0 | 0 | [7 empty] | 0 | 0 | 0 | 0 |  | 0
[26 empty] | 0 | 0 | [7 empty] | 0 | 0 | 0 | 0 |  | 0
[26 empty] | 0 | 0 | [7 empty] | 0 | 0 | 0 | 0 |  | 0
[26 empty] | 0 | 0 | [7 empty] | 0 | 0 | 0 | 0 |  | 0
[26 empty] | 0 | 0 | [7 empty] | 0 | 0 | 0 | 0 |  | 0
[26 empty] | 0 | 0 | [7 empty] | 0 | 0 | 0 | 0 |  | 0
[26 empty] | 0 | 0 | [7 empty] | 0 | 0 | 0 | 0 |  | 0
[26 empty] | 0 | 0 | [7 empty] | 0 | 0 | 0 | 0 |  | 0
[26 empty] | 0 | 0 | [7 empty] | 0 | 0 | 0 | 0 |  | 0
[26 empty] | 0 | 0 | [7 empty] | 0 | 0 | 0 | 0 |  | 0
[26 empty] | 0 | 0 | [7 empty] | 0 | 0 | 0 | 0 |  | 0
[26 empty] | 0 | 0 | [7 empty] | 0 | 0 | 0 | 0 |  | 0
[26 empty] | 0 | 0 | [7 empty] | 0 | 0 | 0 | 0 |  | 0
[26 empty] | 0 | 0 | [7 empty] | 0 | 0 | 0 | 0 |  | 0
[26 empty] | 0 | 0 | [7 empty] | 0 | 0 | 0 | 0 |  | 0
[26 empty] | 0 | 0 | [7 empty] | 0 | 0 | 0 | 0 |  | 0
[26 empty] | 0 | 0 | [7 empty] | 0 | 0 | 0 | 0 |  | 0
[26 empty] | 0 | 0 | [7 empty] | 0 | 0 | 0 | 0 |  | 0
[26 empty] | 0 | 0 | [7 empty] | 0 | 0 | 0 | 0 |  | 0
[26 empty] | 0 | 0 | [7 empty] | 0 | 0 | 0 | 0 |  | 0
[26 empty] | 0 | 0 | [7 empty] | 0 | 0 | 0 | 0 |  | 0
[26 empty] | 0 | 0 | [7 empty] | 0 | 0 | 0 | 0 |  | 0
[26 empty] | 0 | 0 | [7 empty] | 0 | 0 | 0 | 0 |  | 0
[26 empty] | 0 | 0 | [7 empty] | 0 | 0 | 0 | 0 |  | 0
[26 empty] | 0 | 0 | [7 empty] | 0 | 0 | 0 | 0 |  | 0
[26 empty] | 0 | 0 | [7 empty] | 0 | 0 | 0 | 0 |  | 0
[26 empty] | 0 | 0 | [7 empty] | 0 | 0 | 0 | 0 |  | 0
[26 empty] | 0 | 0 | [7 empty] | 0 | 0 | 0 | 0 |  | 0
[26 empty] | 0 | 0 | [7 empty] | 0 | 0 | 0 | 0 |  | 0
[26 empty] | 0 | 0 | [7 empty] | 0 | 0 | 0 | 0 |  | 0
[26 empty] | 0 | 0 | [7 empty] | 0 | 0 | 0 | 0 |  | 0
[26 empty] | 0 | 0 | [7 empty] | 0 | 0 | 0 | 0 |  | 0
[26 empty] | 0 | 0 | [7 empty] | 0 | 0 | 0 | 0 |  | 0
[26 empty] | 0 | 0 | [7 empty] | 0 | 0 | 0 | 0 |  | 0
[26 empty] | 0 | 0 | [7 empty] | 0 | 0 | 0 | 0 |  | 0
[26 empty] | 0 | 0 | [7 empty] | 0 | 0 | 0 | 0 |  | 0
[26 empty] | 0 | 0 | [7 empty] | 0 | 0 | 0 | 0 |  | 0
[26 empty] | 0 | 0 | [7 empty] | 0 | 0 | 0 | 0 |  | 0
[26 empty] | 0 | 0 | [7 empty] | 0 | 0 | 0 | 0 |  | 0
[26 empty] | 0 | 0 | [7 empty] | 0 | 0 | 0 | 0 |  | 0
[26 empty] | 0 | 0 | [7 empty] | 0 | 0 | 0 | 0 |  | 0
[26 empty] | 0 | 0 | [7 empty] | 0 | 0 | 0 | 0 |  | 0
[26 empty] | 0 | 0 | [7 empty] | 0 | 0 | 0 | 0 |  | 0
[26 empty] | 0 | 0 | [7 empty] | 0 | 0 | 0 | 0 |  | 0
[26 empty] | 0 | 0 | [7 empty] | 0 | 0 | 0 | 0 |  | 0
[26 empty] | 0 | 0 | [7 empty] | 0 | 0 | 0 | 0 |  | 0
[26 empty] | 0 | 0 | [7 empty] | 0 | 0 | 0 | 0 |  | 0
[26 empty] | 0 | 0 | [7 empty] | 0 | 0 | 0 | 0 |  | 0
[26 empty] | 0 | 0 | [7 empty] | 0 | 0 | 0 | 0 |  | 0
[26 empty] | 0 | 0 | [7 empty] | 0 | 0 | 0 | 0 |  | 0
[26 empty] | 0 | 0 | [7 empty] | 0 | 0 | 0 | 0 |  | 0
[26 empty] | 0 | 0 | [7 empty] | 0 | 0 | 0 | 0 |  | 0
[26 empty] | 0 | 0 | [7 empty] | 0 | 0 | 0 | 0 |  | 0
[26 empty] | 0 | 0 | [7 empty] | 0 | 0 | 0 | 0 |  | 0
[26 empty] | 0 | 0 | [7 empty] | 0 | 0 | 0 | 0 |  | 0
[26 empty] | 0 | 0 | [7 empty] | 0 | 0 | 0 | 0 |  | 0
[26 empty] | 0 | 0 | [7 empty] | 0 | 0 | 0 | 0 |  | 0
[26 empty] | 0 | 0 | [7 empty] | 0 | 0 | 0 | 0 |  | 0
[26 empty] | 0 | 0 | [7 empty] | 0 | 0 | 0 | 0 |  | 0
[26 empty] | 0 | 0 | [7 empty] | 0 | 0 | 0 | 0 |  | 0
[26 empty] | 0 | 0 | [7 empty] | 0 | 0 | 0 | 0 |  | 0
[26 empty] | 0 | 0 | [7 empty] | 0 | 0 | 0 | 0 |  | 0
[26 empty] | 0 | 0 | [7 empty] | 0 | 0 | 0 | 0 |  | 0
[26 empty] | 0 | 0 | [7 empty] | 0 | 0 | 0 | 0 |  | 0
[26 empty] | 0 | 0 | [7 empty] | 0 | 0 | 0 | 0 |  | 0
[26 empty] | 0 | 0 | [7 empty] | 0 | 0 | 0 | 0 |  | 0
[26 empty] | 0 | 0 | [7 empty] | 0 | 0 | 0 | 0 |  | 0
[26 empty] | 0 | 0 | [7 empty] | 0 | 0 | 0 | 0 |  | 0
[26 empty] | 0 | 0 | [7 empty] | 0 | 0 | 0 | 0 |  | 0
[26 empty] | 0 | 0 | [7 empty] | 0 | 0 | 0 | 0 |  | 0
[26 empty] | 0 | 0 | [7 empty] | 0 | 0 | 0 | 0 |  | 0
[26 empty] | 0 | 0 | [7 empty] | 0 | 0 | 0 | 0 |  | 0
[26 empty] | 0 | 0 | [7 empty] | 0 | 0 | 0 | 0 |  | 0
[26 empty] | 0 | 0 | [7 empty] | 0 | 0 | 0 | 0 |  | 0
[26 empty] | 0 | 0 | [7 empty] | 0 | 0 | 0 | 0 |  | 0
[26 empty] | 0 | 0 | [7 empty] | 0 | 0 | 0 | 0 |  | 0
[26 empty] | 0 | 0 | [7 empty] | 0 | 0 | 0 | 0 |  | 0
[26 empty] | 0 | 0 | [7 empty] | 0 | 0 | 0 | 0 |  | 0
[26 empty] | 0 | 0 | [7 empty] | 0 | 0 | 0 | 0 |  | 0
[26 empty] | 0 | 0 | [7 empty] | 0 | 0 | 0 | 0 |  | 0
[26 empty] | 0 | 0 | [7 empty] | 0 | 0 | 0 | 0 |  | 0
[26 empty] | 0 | 0 | [7 empty] | 0 | 0 | 0 | 0 |  | 0
[26 empty] | 0 | 0 | [7 empty] | 0 | 0 | 0 | 0 |  | 0
[26 empty] | 0 | 0 | [7 empty] | 0 | 0 | 0 | 0 |  | 0
[26 empty] | 0 | 0 | [7 empty] | 0 | 0 | 0 | 0 |  | 0
[26 empty] | 0 | 0 | [7 empty] | 0 | 0 | 0 | 0 |  | 0
[26 empty] | 0 | 0 | [7 empty] | 0 | 0 | 0 | 0 |  | 0
[26 empty] | 0 | 0 | [7 empty] | 0 | 0 | 0 | 0 |  | 0
[26 empty] | 0 | 0 | [7 empty] | 0 | 0 | 0 | 0 |  | 0
[26 empty] | 0 | 0 | [7 empty] | 0 | 0 | 0 | 0 |  | 0
[26 empty] | 0 | 0 | [7 empty] | 0 | 0 | 0 | 0 |  | 0
[26 empty] | 0 | 0 | [7 empty] | 0 | 0 | 0 | 0 |  | 0
[26 empty] | 0 | 0 | [7 empty] | 0 | 0 | 0 | 0 |  | 0
[26 empty] | 0 | 0 | [7 empty] | 0 | 0 | 0 | 0 |  | 0
[26 empty] | 0 | 0 | [7 empty] | 0 | 0 | 0 | 0 |  | 0
[26 empty] | 0 | 0 | [7 empty] | 0 | 0 | 0 | 0 |  | 0
[26 empty] | 0 | 0 | [7 empty] | 0 | 0 | 0 | 0 |  | 0
[26 empty] | 0 | 0 | [7 empty] | 0 | 0 | 0 | 0 |  | 0
[26 empty] | 0 | 0 | [7 empty] | 0 | 0 | 0 | 0 |  | 0
[26 empty] | 0 | 0 | [7 empty] | 0 | 0 | 0 | 0 |  | 0
[26 empty] | 0 | 0 | [7 empty] | 0 | 0 | 0 | 0 |  | 0
[26 empty] | 0 | 0 | [7 empty] | 0 | 0 | 0 | 0 |  | 0
[26 empty] | 0 | 0 | [7 empty] | 0 | 0 | 0 | 0 |  | 0
[26 empty] | 0 | 0 | [7 empty] | 0 | 0 | 0 | 0 |  | 0
[26 empty] | 0 | 0 | [7 empty] | 0 | 0 | 0 | 0 |  | 0
[26 empty] | 0 | 0 | [7 empty] | 0 | 0 | 0 | 0 |  | 0
[26 empty] | 0 | 0 | [7 empty] | 0 | 0 | 0 | 0 |  | 0
[26 empty] | 0 | 0 | [7 empty] | 0 | 0 | 0 | 0 |  | 0
[26 empty] | 0 | 0 | [7 empty] | 0 | 0 | 0 | 0 |  | 0
[26 empty] | 0 | 0 | [7 empty] | 0 | 0 | 0 | 0 |  | 0
[26 empty] | 0 | 0 | [7 empty] | 0 | 0 | 0 | 0 |  | 0
[26 empty] | 0 | 0 | [7 empty] | 0 | 0 | 0 | 0 |  | 0
[26 empty] | 0 | 0 | [7 empty] | 0 | 0 | 0 | 0 |  | 0
[26 empty] | 0 | 0 | [7 empty] | 0 | 0 | 0 | 0 |  | 0
[26 empty] | 0 | 0 | [7 empty] | 0 | 0 | 0 | 0 |  | 0
[26 empty] | 0 | 0 | [7 empty] | 0 | 0 | 0 | 0 |  | 0
[26 empty] | 0 | 0 | [7 empty] | 0 | 0 | 0 | 0 |  | 0
[26 empty] | 0 | 0 | [7 empty] | 0 | 0 | 0 | 0 |  | 0
[26 empty] | 0 | 0 | [7 empty] | 0 | 0 | 0 | 0 |  | 0
[26 empty] | 0 | 0 | [7 empty] | 0 | 0 | 0 | 0 |  | 0
[26 empty] | 0 | 0 | [7 empty] | 0 | 0 | 0 | 0 |  | 0
[26 empty] | 0 | 0 | [7 empty] | 0 | 0 | 0 | 0 |  | 0
[26 empty] | 0 | 0 | [7 empty] | 0 | 0 | 0 | 0 |  | 0
[26 empty] | 0 | 0 | [7 empty] | 0 | 0 | 0 | 0 |  | 0
[26 empty] | 0 | 0 | [7 empty] | 0 | 0 | 0 | 0 |  | 0
[26 empty] | 0 | 0 | [7 empty] | 0 | 0 | 0 | 0 |  | 0
[26 empty] | 0 | 0 | [7 empty] | 0 | 0 | 0 | 0 |  | 0
[26 empty] | 0 | 0 | [7 empty] | 0 | 0 | 0 | 0 |  | 0
[26 empty] | 0 | 0 | [7 empty] | 0 | 0 | 0 | 0 |  | 0
[26 empty] | 0 | 0 | [7 empty] | 0 | 0 | 0 | 0 |  | 0
[26 empty] | 0 | 0 | [7 empty] | 0 | 0 | 0 | 0 |  | 0
[26 empty] | 0 | 0 | [7 empty] | 0 | 0 | 0 | 0 |  | 0
[26 empty] | 0 | 0 | [7 empty] | 0 | 0 | 0 | 0 |  | 0
[26 empty] | 0 | 0 | [7 empty] | 0 | 0 | 0 | 0 |  | 0
[26 empty] | 0 | 0 | [7 empty] | 0 | 0 | 0 | 0 |  | 0
[26 empty] | 0 | 0 | [7 empty] | 0 | 0 | 0 | 0 |  | 0
[26 empty] | 0 | 0 | [7 empty] | 0 | 0 | 0 | 0 |  | 0
[26 empty] | 0 | 0 | [7 empty] | 0 | 0 | 0 | 0 |  | 0
[26 empty] | 0 | 0 | [7 empty] | 0 | 0 | 0 | 0 |  | 0
[26 empty] | 0 | 0 | [7 empty] | 0 | 0 | 0 | 0 |  | 0
[26 empty] | 0 | 0 | [7 empty] | 0 | 0 | 0 | 0 |  | 0
[26 empty] | 0 | 0 | [7 empty] | 0 | 0 | 0 | 0 |  | 0
[26 empty] | 0 | 0 | [7 empty] | 0 | 0 | 0 | 0 |  | 0
[26 empty] | 0 | 0 | [7 empty] | 0 | 0 | 0 | 0 |  | 0
[26 empty] | 0 | 0 | [7 empty] | 0 | 0 | 0 | 0 |  | 0
[26 empty] | 0 | 0 | [7 empty] | 0 | 0 | 0 | 0 |  | 0
[26 empty] | 0 | 0 | [7 empty] | 0 | 0 | 0 | 0 |  | 0
[26 empty] | 0 | 0 | [7 empty] | 0 | 0 | 0 | 0 |  | 0
[26 empty] | 0 | 0 | [7 empty] | 0 | 0 | 0 | 0 |  | 0
[26 empty] | 0 | 0 | [7 empty] | 0 | 0 | 0 | 0 |  | 0
[26 empty] | 0 | 0 | [7 empty] | 0 | 0 | 0 | 0 |  | 0
[26 empty] | 0 | 0 | [7 empty] | 0 | 0 | 0 | 0 |  | 0
[26 empty] | 0 | 0 | [7 empty] | 0 | 0 | 0 | 0 |  | 0
[26 empty] | 0 | 0 | [7 empty] | 0 | 0 | 0 | 0 |  | 0
[26 empty] | 0 | 0 | [7 empty] | 0 | 0 | 0 | 0 |  | 0
[26 empty] | 0 | 0 | [7 empty] | 0 | 0 | 0 | 0 |  | 0
[26 empty] | 0 | 0 | [7 empty] | 0 | 0 | 0 | 0 |  | 0
[26 empty] | 0 | 0 | [7 empty] | 0 | 0 | 0 | 0 |  | 0
[26 empty] | 0 | 0 | [7 empty] | 0 | 0 | 0 | 0 |  | 0
[26 empty] | 0 | 0 | [7 empty] | 0 | 0 | 0 | 0 |  | 0
[26 empty] | 0 | 0 | [7 empty] | 0 | 0 | 0 | 0 |  | 0
[26 empty] | 0 | 0 | [7 empty] | 0 | 0 | 0 | 0 |  | 0
[26 empty] | 0 | 0 | [7 empty] | 0 | 0 | 0 | 0 |  | 0
[26 empty] | 0 | 0 | [7 empty] | 0 | 0 | 0 | 0 |  | 0
[26 empty] | 0 | 0 | [7 empty] | 0 | 0 | 0 | 0 |  | 0
[26 empty] | 0 | 0 | [7 empty] | 0 | 0 | 0 | 0 |  | 0
[26 empty] | 0 | 0 | [7 empty] | 0 | 0 | 0 | 0 |  | 0
[26 empty] | 0 | 0 | [7 empty] | 0 | 0 | 0 | 0 |  | 0
[26 empty] | 0 | 0 | [7 empty] | 0 | 0 | 0 | 0 |  | 0
[26 empty] | 0 | 0 | [7 empty] | 0 | 0 | 0 | 0 |  | 0
[26 empty] | 0 | 0 | [7 empty] | 0 | 0 | 0 | 0 |  | 0
[26 empty] | 0 | 0 | [7 empty] | 0 | 0 | 0 | 0 |  | 0
[26 empty] | 0 | 0 | [7 empty] | 0 | 0 | 0 | 0 |  | 0
[26 empty] | 0 | 0 | [7 empty] | 0 | 0 | 0 | 0 |  | 0
[26 empty] | 0 | 0 | [7 empty] | 0 | 0 | 0 | 0 |  | 0
[26 empty] | 0 | 0 | [7 empty] | 0 | 0 | 0 | 0 |  | 0
[26 empty] | 0 | 0 | [7 empty] | 0 | 0 | 0 | 0 |  | 0
[26 empty] | 0 | 0 | [7 empty] | 0 | 0 | 0 | 0 |  | 0
[26 empty] | 0 | 0 | [7 empty] | 0 | 0 | 0 | 0 |  | 0
[26 empty] | 0 | 0 | [7 empty] | 0 | 0 | 0 | 0 |  | 0
[26 empty] | 0 | 0 | [7 empty] | 0 | 0 | 0 | 0 |  | 0
[26 empty] | 0 | 0 | [7 empty] | 0 | 0 | 0 | 0 |  | 0
[26 empty] | 0 | 0 | [7 empty] | 0 | 0 | 0 | 0 |  | 0
[26 empty] | 0 | 0 | [7 empty] | 0 | 0 | 0 | 0 |  | 0
[26 empty] | 0 | 0 | [7 empty] | 0 | 0 | 0 | 0 |  | 0
[26 empty] | 0 | 0 | [7 empty] | 0 | 0 | 0 | 0 |  | 0
[26 empty] | 0 | 0 | [7 empty] | 0 | 0 | 0 | 0 |  | 0
[26 empty] | 0 | 0 | [7 empty] | 0 | 0 | 0 | 0 |  | 0
[26 empty] | 0 | 0 | [7 empty] | 0 | 0 | 0 | 0 |  | 0
[26 empty] | 0 | 0 | [7 empty] | 0 | 0 | 0 | 0 |  | 0
[26 empty] | 0 | 0 | [7 empty] | 0 | 0 | 0 | 0 |  | 0
[26 empty] | 0 | 0 | [7 empty] | 0 | 0 | 0 | 0 |  | 0
[26 empty] | 0 | 0 | [7 empty] | 0 | 0 | 0 | 0 |  | 0
[26 empty] | 0 | 0 | [7 empty] | 0 | 0 | 0 | 0 |  | 0
[26 empty] | 0 | 0 | [7 empty] | 0 | 0 | 0 | 0 |  | 0
[26 empty] | 0 | 0 | [7 empty] | 0 | 0 | 0 | 0 |  | 0
[26 empty] | 0 | 0 | [7 empty] | 0 | 0 | 0 | 0 |  | 0
[26 empty] | 0 | 0 | [7 empty] | 0 | 0 | 0 | 0 |  | 0
[26 empty] | 0 | 0 | [7 empty] | 0 | 0 | 0 | 0 |  | 0
[26 empty] | 0 | 0 | [7 empty] | 0 | 0 | 0 | 0 |  | 0
[26 empty] | 0 | 0 | [7 empty] | 0 | 0 | 0 | 0 |  | 0
[26 empty] | 0 | 0 | [7 empty] | 0 | 0 | 0 | 0 |  | 0
[26 empty] | 0 | 0 | [7 empty] | 0 | 0 | 0 | 0 |  | 0
[26 empty] | 0 | 0 | [7 empty] | 0 | 0 | 0 | 0 |  | 0
[26 empty] | 0 | 0 | [7 empty] | 0 | 0 | 0 | 0 |  | 0
[26 empty] | 0 | 0 | [7 empty] | 0 | 0 | 0 | 0 |  | 0
[26 empty] | 0 | 0 | [7 empty] | 0 | 0 | 0 | 0 |  | 0
[26 empty] | 0 | 0 | [7 empty] | 0 | 0 | 0 | 0 |  | 0
[26 empty] | 0 | 0 | [7 empty] | 0 | 0 | 0 | 0 |  | 0
[26 empty] | 0 | 0 | [7 empty] | 0 | 0 | 0 | 0 |  | 0
[26 empty] | 0 | 0 | [7 empty] | 0 | 0 | 0 | 0 |  | 0
[26 empty] | 0 | 0 | [7 empty] | 0 | 0 | 0 | 0 |  | 0
[26 empty] | 0 | 0 | [7 empty] | 0 | 0 | 0 | 0 |  | 0
[26 empty] | 0 | 0 | [7 empty] | 0 | 0 | 0 | 0 |  | 0
[26 empty] | 0 | 0 | [7 empty] | 0 | 0 | 0 | 0 |  | 0
[26 empty] | 0 | 0 | [7 empty] | 0 | 0 | 0 | 0 |  | 0
[26 empty] | 0 | 0 | [7 empty] | 0 | 0 | 0 | 0 |  | 0
[26 empty] | 0 | 0 | [7 empty] | 0 | 0 | 0 | 0 |  | 0
[26 empty] | 0 | 0 | [7 empty] | 0 | 0 | 0 | 0 |  | 0
[26 empty] | 0 | 0 | [7 empty] | 0 | 0 | 0 | 0 |  | 0
[26 empty] | 0 | 0 | [7 empty] | 0 | 0 | 0 | 0 |  | 0
[26 empty] | 0 | 0 | [7 empty] | 0 | 0 | 0 | 0 |  | 0
[26 empty] | 0 | 0 | [7 empty] | 0 | 0 | 0 | 0 |  | 0
[26 empty] | 0 | 0 | [7 empty] | 0 | 0 | 0 | 0 |  | 0
[26 empty] | 0 | 0 | [7 empty] | 0 | 0 | 0 | 0 |  | 0
[26 empty] | 0 | 0 | [7 empty] | 0 | 0 | 0 | 0 |  | 0
[26 empty] | 0 | 0 | [7 empty] | 0 | 0 | 0 | 0 |  | 0
[26 empty] | 0 | 0 | [7 empty] | 0 | 0 | 0 | 0 |  | 0
[26 empty] | 0 | 0 | [7 empty] | 0 | 0 | 0 | 0 |  | 0
[26 empty] | 0 | 0 | [7 empty] | 0 | 0 | 0 | 0 |  | 0
[26 empty] | 0 | 0 | [7 empty] | 0 | 0 | 0 | 0 |  | 0
[26 empty] | 0 | 0 | [7 empty] | 0 | 0 | 0 | 0 |  | 0
[26 empty] | 0 | 0 | [7 empty] | 0 | 0 | 0 | 0 |  | 0
[26 empty] | 0 | 0 | [7 empty] | 0 | 0 | 0 | 0 |  | 0
[26 empty] | 0 | 0 | [7 empty] | 0 | 0 | 0 | 0 |  | 0
[26 empty] | 0 | 0 | [7 empty] | 0 | 0 | 0 | 0 |  | 0
[26 empty] | 0 | 0 | [7 empty] | 0 | 0 | 0 | 0 |  | 0
[26 empty] | 0 | 0 | [7 empty] | 0 | 0 | 0 | 0 |  | 0
[26 empty] | 0 | 0 | [7 empty] | 0 | 0 | 0 | 0 |  | 0
[26 empty] | 0 | 0 | [7 empty] | 0 | 0 | 0 | 0 |  | 0
[26 empty] | 0 | 0 | [7 empty] | 0 | 0 | 0 | 0 |  | 0
[26 empty] | 0 | 0 | [7 empty] | 0 | 0 | 0 | 0 |  | 0
[26 empty] | 0 | 0 | [7 empty] | 0 | 0 | 0 | 0 |  | 0
[26 empty] | 0 | 0 | [7 empty] | 0 | 0 | 0 | 0 |  | 0
[26 empty] | 0 | 0 | [7 empty] | 0 | 0 | 0 | 0 |  | 0
[26 empty] | 0 | 0 | [7 empty] | 0 | 0 | 0 | 0 |  | 0
[26 empty] | 0 | 0 | [7 empty] | 0 | 0 | 0 | 0 |  | 0
[26 empty] | 0 | 0 | [7 empty] | 0 | 0 | 0 | 0 |  | 0
[26 empty] | 0 | 0 | [7 empty] | 0 | 0 | 0 | 0 |  | 0
[26 empty] | 0 | 0 | [7 empty] | 0 | 0 | 0 | 0 |  | 0
[26 empty] | 0 | 0 | [7 empty] | 0 | 0 | 0 | 0 |  | 0
[26 empty] | 0 | 0 | [7 empty] | 0 | 0 | 0 | 0 |  | 0
[26 empty] | 0 | 0 | [7 empty] | 0 | 0 | 0 | 0 |  | 0
[26 empty] | 0 | 0 | [7 empty] | 0 | 0 | 0 | 0 |  | 0
[26 empty] | 0 | 0 | [7 empty] | 0 | 0 | 0 | 0 |  | 0
[26 empty] | 0 | 0 | [7 empty] | 0 | 0 | 0 | 0 |  | 0
[26 empty] | 0 | 0 | [7 empty] | 0 | 0 | 0 | 0 |  | 0
[26 empty] | 0 | 0 | [7 empty] | 0 | 0 | 0 | 0 |  | 0
[26 empty] | 0 | 0 | [7 empty] | 0 | 0 | 0 | 0 |  | 0
[26 empty] | 0 | 0 | [7 empty] | 0 | 0 | 0 | 0 |  | 0
[26 empty] | 0 | 0 | [7 empty] | 0 | 0 | 0 | 0 |  | 0
[26 empty] | 0 | 0 | [7 empty] | 0 | 0 | 0 | 0 |  | 0
[26 empty] | 0 | 0 | [7 empty] | 0 | 0 | 0 | 0 |  | 0
[26 empty] | 0 | 0 | [7 empty] | 0 | 0 | 0 | 0 |  | 0
[26 empty] | 0 | 0 | [7 empty] | 0 | 0 | 0 | 0 |  | 0
[26 empty] | 0 | 0 | [7 empty] | 0 | 0 | 0 | 0 |  | 0
[26 empty] | 0 | 0 | [7 empty] | 0 | 0 | 0 | 0 |  | 0
[26 empty] | 0 | 0 | [7 empty] | 0 | 0 | 0 | 0 |  | 0
[26 empty] | 0 | 0 | [7 empty] | 0 | 0 | 0 | 0 |  | 0
[26 empty] | 0 | 0 | [7 empty] | 0 | 0 | 0 | 0 |  | 0
[26 empty] | 0 | 0 | [7 empty] | 0 | 0 | 0 | 0 |  | 0
[26 empty] | 0 | 0 | [7 empty] | 0 | 0 | 0 | 0 |  | 0
[26 empty] | 0 | 0 | [7 empty] | 0 | 0 | 0 | 0 |  | 0
[26 empty] | 0 | 0 | [7 empty] | 0 | 0 | 0 | 0 |  | 0
[26 empty] | 0 | 0 | [7 empty] | 0 | 0 | 0 | 0 |  | 0
[26 empty] | 0 | 0 | [7 empty] | 0 | 0 | 0 | 0 |  | 0
[26 empty] | 0 | 0 | [7 empty] | 0 | 0 | 0 | 0 |  | 0
[26 empty] | 0 | 0 | [7 empty] | 0 | 0 | 0 | 0 |  | 0
[26 empty] | 0 | 0 | [7 empty] | 0 | 0 | 0 | 0 |  | 0
[26 empty] | 0 | 0 | [7 empty] | 0 | 0 | 0 | 0 |  | 0
[26 empty] | 0 | 0 | [7 empty] | 0 | 0 | 0 | 0 |  | 0
[26 empty] | 0 | 0 | [7 empty] | 0 | 0 | 0 | 0 |  | 0
[26 empty] | 0 | 0 | [7 empty] | 0 | 0 | 0 | 0 |  | 0
[26 empty] | 0 | 0 | [7 empty] | 0 | 0 | 0 | 0 |  | 0
[26 empty] | 0 | 0 | [7 empty] | 0 | 0 | 0 | 0 |  | 0
[26 empty] | 0 | 0 | [7 empty] | 0 | 0 | 0 | 0 |  | 0
[26 empty] | 0 | 0 | [7 empty] | 0 | 0 | 0 | 0 |  | 0
[26 empty] | 0 | 0 | [7 empty] | 0 | 0 | 0 | 0 |  | 0
[26 empty] | 0 | 0 | [7 empty] | 0 | 0 | 0 | 0 |  | 0
[26 empty] | 0 | 0 | [7 empty] | 0 | 0 | 0 | 0 |  | 0
[26 empty] | 0 | 0 | [7 empty] | 0 | 0 | 0 | 0 |  | 0
[26 empty] | 0 | 0 | [7 empty] | 0 | 0 | 0 | 0 |  | 0
[26 empty] | 0 | 0 | [7 empty] | 0 | 0 | 0 | 0 |  | 0
[26 empty] | 0 | 0 | [7 empty] | 0 | 0 | 0 | 0 |  | 0
[26 empty] | 0 | 0 | [7 empty] | 0 | 0 | 0 | 0 |  | 0
[26 empty] | 0 | 0 | [7 empty] | 0 | 0 | 0 | 0 |  | 0
[26 empty] | 0 | 0 | [7 empty] | 0 | 0 | 0 | 0 |  | 0
[26 empty] | 0 | 0 | [7 empty] | 0 | 0 | 0 | 0 |  | 0
[26 empty] | 0 | 0 | [7 empty] | 0 | 0 | 0 | 0 |  | 0
[26 empty] | 0 | 0 | [7 empty] | 0 | 0 | 0 | 0 |  | 0
[26 empty] | 0 | 0 | [7 empty] | 0 | 0 | 0 | 0 |  | 0
[26 empty] | 0 | 0 | [7 empty] | 0 | 0 | 0 | 0 |  | 0
[26 empty] | 0 | 0 | [7 empty] | 0 | 0 | 0 | 0 |  | 0
[26 empty] | 0 | 0 | [7 empty] | 0 | 0 | 0 | 0 |  | 0
[26 empty] | 0 | 0 | [7 empty] | 0 | 0 | 0 | 0 |  | 0
[26 empty] | 0 | 0 | [7 empty] | 0 | 0 | 0 | 0 |  | 0
[26 empty] | 0 | 0 | [7 empty] | 0 | 0 | 0 | 0 |  | 0
[26 empty] | 0 | 0 | [7 empty] | 0 | 0 | 0 | 0 |  | 0
[26 empty] | 0 | 0 | [7 empty] | 0 | 0 | 0 | 0 |  | 0
[26 empty] | 0 | 0 | [7 empty] | 0 | 0 | 0 | 0 |  | 0
[26 empty] | 0 | 0 | [7 empty] | 0 | 0 | 0 | 0 |  | 0
[26 empty] | 0 | 0 | [7 empty] | 0 | 0 | 0 | 0 |  | 0
[26 empty] | 0 | 0 | [7 empty] | 0 | 0 | 0 | 0 |  | 0
[26 empty] | 0 | 0 | [7 empty] | 0 | 0 | 0 | 0 |  | 0
[26 empty] | 0 | 0 | [7 empty] | 0 | 0 | 0 | 0 |  | 0
[26 empty] | 0 | 0 | [7 empty] | 0 | 0 | 0 | 0 |  | 0
[26 empty] | 0 | 0 | [7 empty] | 0 | 0 | 0 | 0 |  | 0
[26 empty] | 0 | 0 | [7 empty] | 0 | 0 | 0 | 0 |  | 0
[26 empty] | 0 | 0 | [7 empty] | 0 | 0 | 0 | 0 |  | 0
[26 empty] | 0 | 0 | [7 empty] | 0 | 0 | 0 | 0 |  | 0
[26 empty] | 0 | 0 | [7 empty] | 0 | 0 | 0 | 0 |  | 0
[26 empty] | 0 | 0 | [7 empty] | 0 | 0 | 0 | 0 |  | 0
[26 empty] | 0 | 0 | [7 empty] | 0 | 0 | 0 | 0 |  | 0
[26 empty] | 0 | 0 | [7 empty] | 0 | 0 | 0 | 0 |  | 0
[26 empty] | 0 | 0 | [7 empty] | 0 | 0 | 0 | 0 |  | 0
[26 empty] | 0 | 0 | [7 empty] | 0 | 0 | 0 | 0 |  | 0
[26 empty] | 0 | 0 | [7 empty] | 0 | 0 | 0 | 0 |  | 0
[26 empty] | 0 | 0 | [7 empty] | 0 | 0 | 0 | 0 |  | 0
[26 empty] | 0 | 0 | [7 empty] | 0 | 0 | 0 | 0 |  | 0
[26 empty] | 0 | 0 | [7 empty] | 0 | 0 | 0 | 0 |  | 0
[26 empty] | 0 | 0 | [7 empty] | 0 | 0 | 0 | 0 |  | 0
[26 empty] | 0 | 0 | [7 empty] | 0 | 0 | 0 | 0 |  | 0
[26 empty] | 0 | 0 | [7 empty] | 0 | 0 | 0 | 0 |  | 0
[26 empty] | 0 | 0 | [7 empty] | 0 | 0 | 0 | 0 |  | 0

## 22中原中学校
22中原中学校
学校 No. | 学校名 | 建物名 | 階数 | 部屋名 | 備考 | 備考 （既存器具について） | 点灯時間 | 稼働日数 | 既存照明情報 | [18 empty] | ご提案LED照明 | [8 empty] | 削減量 |  | 施工費用
[7 empty] | /日 | /年 | 器具 記号 | 注釈 | 器具種類 | 灯数 | ランプ種別 | 口金 | 器具寸法 | 器具仕様詳細① | 器具仕様詳細② | 器具仕様詳細③ | 非常灯 | 誘導灯パネル番号① | 誘導灯パネル番号② | 階段灯文字 | 消費電力 | 器具台数 | ランプ本数 | 消費電力量 | 従量電気料金 | LED 交換方式 | 非常灯 | 製品仕様 | 型番 | メーカー | 消費電力 | 数量 | 消費電力量 | 従量電気料金 | 消費電力量 | 従量電気料金 | 機器費 |  | 取付費 | 産廃費 | 仮設費 | アスベスト 除去費 | 諸経費 | 消費税 10% | 初期導入費 合計（税込み）
[23 empty] | W/本 | 台 | 本 | kWh/年 | 円/年 | [5 empty] | W/台・本 | 台・本 | kWh/年 | 円/年 | kWh/年 | 円/年 | 単価 | 総額
[39 empty] | 円 | 円 | 円 | 円 | 円 | 円 | 円 | 円 | 円
[24 empty] | 674 |  | 68600.69 | 1852218.63 | [6 empty] | 0 | 0 | 0 | 68600.69 | 1852218.63 |  | 0 | 0 |  |  |  |  | 0 | 0
22 | 中原中学校 | 本館①-2 | 1F | みんなのトイレ |  | - | 1.8 | 220 | 1-C |  | 逆富士ベースライト | 2 | FHF32 | - | - | - | - | - | - | - | - | - | 36 | 1 | 2 | 28.51 | 769.77 | [7 empty] | 0 | 0 | 28.51 | 769.77 |  | 0
22 | 中原中学校 | 本館①-2 | 1F | 保健管理室 |  | - | 10 | 264 | 1-C |  | 逆富士ベースライト | 2 | FHF32 | - | - | - | - | - | - | - | - | - | 36 | 1 | 2 | 190.08 | 5132.16 | [7 empty] | 0 | 0 | 190.08 | 5132.16 |  | 0
22 | 中原中学校 | 本館①-2 | 1F | 教育相談室 |  | - | 10 | 264 | 1-A |  | 黒板灯 | 1 | FHF32 | - | - | - | - | - | - | - | - | - | 36 | 2 | 2 | 190.08 | 5132.16 | [7 empty] | 0 | 0 | 190.08 | 5132.16 |  | 0
22 | 中原中学校 | 本館①-2 | 1F | 教育相談室 |  | - | 10 | 264 | 1-E |  | 直付下面開放 | 2 | FHF32 | - | - | スクールコンフォート型 | - | - | - | - | - | - | 36 | 4 | 8 | 760.32 | 20528.64 | [7 empty] | 0 | 0 | 760.32 | 20528.64 |  | 0
22 | 中原中学校 | 本館①-2 | 1F | 教育相談室 |  | - | 10 | 264 | 1-Ep |  | 直付下面開放 | 2 | FHF32 | - | - | パイプ吊 | スクールコンフォート型 | - | - | - | - | - | 36 | 2 | 4 | 380.16 | 10264.32 | [7 empty] | 0 | 0 | 380.16 | 10264.32 |  | 0
22 | 中原中学校 | 本館①-2 | 1F | 西側昇降口 |  | - | 10 | 220 | 1-D |  | 逆富士ベースライト | 1 | FHF32 | - | - | - | - | - | - | - | - | - | 36 | 8 | 8 | 633.6 | 17107.2 | [7 empty] | 0 | 0 | 633.6 | 17107.2 |  | 0
22 | 中原中学校 | 本館①-2 | 1F | 西側昇降口 |  | - | 10 | 220 | 1-C |  | 逆富士ベースライト | 2 | FHF32 | - | - | - | - | - | - | - | - | - | 36 | 1 | 2 | 158.4 | 4276.8 | [7 empty] | 0 | 0 | 158.4 | 4276.8 |  | 0
22 | 中原中学校 | 本館①-2 | 1F | 西側男子便所 | 対象外 | LED済 | - | - | 2-B |  | 逆富士ベースライト | 2 | LED | - | - | - | - | - | - | - | - | - | - | 2 | 4 | 0 | 0 | [7 empty] | 0 | 0 | 0 | 0 |  | 0
22 | 中原中学校 | 本館①-2 | 1F | 西側男子便所 | 対象外 | LED済 | - | - | 2-F |  | ダウンライト | 1 | LED | - | - | - | - | - | - | - | - | - | - | 3 | 3 | 0 | 0 | [7 empty] | 0 | 0 | 0 | 0 |  | 0
22 | 中原中学校 | 本館①-2 | 1F | 西側女子便所 | 対象外 | LED済 | - | - | 2-B |  | 逆富士ベースライト | 2 | LED | - | - | - | - | - | - | - | - | - | - | 2 | 4 | 0 | 0 | [7 empty] | 0 | 0 | 0 | 0 |  | 0
22 | 中原中学校 | 本館①-2 | 1F | 西側女子便所 | 対象外 | LED済 | - | - | 2-F |  | ダウンライト | 1 | LED | - | - | - | - | - | - | - | - | - | - | 4 | 4 | 0 | 0 | [7 empty] | 0 | 0 | 0 | 0 |  | 0
22 | 中原中学校 | 本館①-2 | 1F | 多目的室 |  | - | 10 | 264 | 1-A |  | 黒板灯 | 1 | FHF32 | - | - | - | - | - | - | - | - | - | 36 | 2 | 2 | 190.08 | 5132.16 | [7 empty] | 0 | 0 | 190.08 | 5132.16 |  | 0
22 | 中原中学校 | 本館①-2 | 1F | 多目的室 |  | - | 10 | 264 | 1-E |  | 直付下面開放 | 2 | FHF32 | - | - | スクールコンフォート型 | - | - | - | - | - | - | 36 | 4 | 8 | 760.32 | 20528.64 | [7 empty] | 0 | 0 | 760.32 | 20528.64 |  | 0
22 | 中原中学校 | 本館①-2 | 1F | 多目的室 |  | - | 10 | 264 | 1-Ep |  | 直付下面開放 | 2 | FHF32 | - | - | パイプ吊 | スクールコンフォート型 | - | - | - | - | - | 36 | 2 | 4 | 380.16 | 10264.32 | [7 empty] | 0 | 0 | 380.16 | 10264.32 |  | 0
22 | 中原中学校 | 本館①-2 | 1F | 理科（化学）準備室 |  | - | 0.5 | 220 | 1-C |  | 逆富士ベースライト | 2 | FHF32 | - | - | - | - | - | - | - | - | - | 36 | 2 | 4 | 15.84 | 427.68 | [7 empty] | 0 | 0 | 15.84 | 427.68 |  | 0
22 | 中原中学校 | 本館①-2 | 1F | 理科室（化学） |  | - | 10 | 264 | 1-A |  | 黒板灯 | 1 | FHF32 | - | - | - | - | - | - | - | - | - | 36 | 2 | 2 | 190.08 | 5132.16 | [7 empty] | 0 | 0 | 190.08 | 5132.16 |  | 0
22 | 中原中学校 | 本館①-2 | 1F | 理科室（化学） |  | - | 10 | 264 | 1-C |  | 逆富士ベースライト | 2 | FHF32 | - | - | - | - | - | - | - | - | - | 36 | 12 | 24 | 2280.96 | 61585.92 | [7 empty] | 0 | 0 | 2280.96 | 61585.92 |  | 0
22 | 中原中学校 | 本館①-2 | 1F | 理科室（物理） |  | - | 10 | 264 | 1-A |  | 黒板灯 | 1 | FHF32 | - | - | - | - | - | - | - | - | - | 36 | 2 | 2 | 190.08 | 5132.16 | [7 empty] | 0 | 0 | 190.08 | 5132.16 |  | 0
22 | 中原中学校 | 本館①-2 | 1F | 理科室（物理） |  | - | 10 | 264 | 1-C |  | 逆富士ベースライト | 2 | FHF32 | - | - | - | - | - | - | - | - | - | 36 | 12 | 24 | 2280.96 | 61585.92 | [7 empty] | 0 | 0 | 2280.96 | 61585.92 |  | 0
22 | 中原中学校 | 本館①-2 | 1F | 理科（物理）準備室 |  | - | 0.5 | 220 | 1-C |  | 逆富士ベースライト | 2 | FHF32 | - | - | - | - | - | - | - | - | - | 36 | 2 | 4 | 15.84 | 427.68 | [7 empty] | 0 | 0 | 15.84 | 427.68 |  | 0
22 | 中原中学校 | 本館①-2 | 1F | 事務室 |  | - | 10 | 220 | 1-C |  | 逆富士ベースライト | 2 | FHF32 | - | - | - | - | - | - | - | - | - | 36 | 4 | 8 | 633.6 | 17107.2 | [7 empty] | 0 | 0 | 633.6 | 17107.2 |  | 0
22 | 中原中学校 | 本館①-1 | 1F | 玄関 |  | - | 10 | 220 | 1-C |  | 逆富士ベースライト | 2 | FHF32 | - | - | - | - | - | - | - | - | - | 36 | 2 | 4 | 316.8 | 8553.6 | [7 empty] | 0 | 0 | 316.8 | 8553.6 |  | 0
22 | 中原中学校 | 本館①-1,2 | 1F | 廊下 |  | - | 10 | 220 | 1-D |  | 逆富士ベースライト | 1 | FHF32 | - | - | - | - | - | - | - | - | - | 36 | 12 | 12 | 950.4 | 25660.8 | [7 empty] | 0 | 0 | 950.4 | 25660.8 |  | 0
22 | 中原中学校 | 本館①-1 | 1F | 家庭科室（調理） |  | - | 10 | 264 | 1-C |  | 逆富士ベースライト | 2 | FHF32 | - | - | - | - | - | - | - | - | - | 36 | 12 | 24 | 2280.96 | 61585.92 | [7 empty] | 0 | 0 | 2280.96 | 61585.92 |  | 0
22 | 中原中学校 | 本館①-1 | 1F | 家庭科（調理）準備室 |  | - | 0.5 | 220 | 1-C |  | 逆富士ベースライト | 2 | FHF32 | - | - | - | - | - | - | - | - | - | 36 | 2 | 4 | 15.84 | 427.68 | [7 empty] | 0 | 0 | 15.84 | 427.68 |  | 0
22 | 中原中学校 | 本館①-1 | 1F | 保健室 |  | - | 9 | 220 | 1-C |  | 逆富士ベースライト | 2 | FHF32 | - | - | - | - | - | - | - | - | - | 36 | 6 | 12 | 855.36 | 23094.72 | [7 empty] | 0 | 0 | 855.36 | 23094.72 |  | 0
22 | 中原中学校 | 本館①-1 | 1F | 家庭科（被服）準備室 |  | - | 0.5 | 220 | 1-C |  | 逆富士ベースライト | 2 | FHF32 | - | - | - | - | - | - | - | - | - | 36 | 2 | 4 | 15.84 | 427.68 | [7 empty] | 0 | 0 | 15.84 | 427.68 |  | 0
22 | 中原中学校 | 本館①-1 | 1F | 家庭科室（被服） |  | - | 10 | 264 | 1-C |  | 逆富士ベースライト | 2 | FHF32 | - | - | - | - | - | - | - | - | - | 36 | 12 | 24 | 2280.96 | 61585.92 | [7 empty] | 0 | 0 | 2280.96 | 61585.92 |  | 0
22 | 中原中学校 | 本館①-1 | 1F | 保管室 |  | - | 7.2 | 220 | 1-C |  | 逆富士ベースライト | 2 | FHF32 | - | - | - | - | - | - | - | - | - | 36 | 3 | 6 | 342.14 | 9237.78 | [7 empty] | 0 | 0 | 342.14 | 9237.78 |  | 0
22 | 中原中学校 | 本館①-1 | 1F | 給食受入室 |  | - | 7.2 | 220 | 1-C |  | 逆富士ベースライト | 2 | FHF32 | - | - | - | - | - | - | - | - | - | 36 | 4 | 8 | 456.19 | 12317.13 | [7 empty] | 0 | 0 | 456.19 | 12317.13 |  | 0
22 | 中原中学校 | 本館①-1 | 1F | 給食受入室 |  | - | 0.5 | 220 | 1-C |  | 逆富士ベースライト | 2 | FHF32 | - | - | - | - | - | - | - | - | - | 36 | 2 | 4 | 15.84 | 427.68 | [7 empty] | 0 | 0 | 15.84 | 427.68 |  | 0
22 | 中原中学校 | 本館①-1 | 1F | 東側昇降口 |  | - | 10 | 220 | 1-D |  | 逆富士ベースライト | 1 | FHF32 | - | - | - | - | - | - | - | - | - | 36 | 8 | 8 | 633.6 | 17107.2 | [7 empty] | 0 | 0 | 633.6 | 17107.2 |  | 0
22 | 中原中学校 | 本館①-1 | 1F | 東側昇降口 |  | - | 10 | 220 | 1-C |  | 逆富士ベースライト | 2 | FHF32 | - | - | - | - | - | - | - | - | - | 36 | 1 | 2 | 158.4 | 4276.8 | [7 empty] | 0 | 0 | 158.4 | 4276.8 |  | 0
22 | 中原中学校 | 本館①-1 | 1F | 東側男子便所 | 対象外 | LED済 | - | - | 2-B |  | 逆富士ベースライト | 2 | LED | - | - | - | - | - | - | - | - | - | - | 2 | 4 | 0 | 0 | [7 empty] | 0 | 0 | 0 | 0 |  | 0
22 | 中原中学校 | 本館①-1 | 1F | 東側男子便所 | 対象外 | LED済 | - | - | 2-F |  | ダウンライト | 1 | LED | - | - | - | - | - | - | - | - | - | - | 3 | 3 | 0 | 0 | [7 empty] | 0 | 0 | 0 | 0 |  | 0
22 | 中原中学校 | 本館①-1 | 1F | 東側女子便所 | 対象外 | LED済 | - | - | 2-B |  | 逆富士ベースライト | 2 | LED | - | - | - | - | - | - | - | - | - | - | 2 | 4 | 0 | 0 | [7 empty] | 0 | 0 | 0 | 0 |  | 0
22 | 中原中学校 | 本館①-1 | 1F | 東側女子便所 | 対象外 | LED済 | - | - | 2-F |  | ダウンライト | 1 | LED | - | - | - | - | - | - | - | - | - | - | 4 | 4 | 0 | 0 | [7 empty] | 0 | 0 | 0 | 0 |  | 0
22 | 中原中学校 | 本館①-1,2 | 1F | 外壁 | 対象外 | LED済 | - | - | 2-A |  | ウォールライト | 1 | LED | - | - | 防湿・防雨型 | SUS製 | - | - | - | - | - | - | 9 | 9 | 0 | 0 | [7 empty] | 0 | 0 | 0 | 0 |  | 0
22 | 中原中学校 | 本館①-2 | 2F | 生徒会室 |  | - | 10 | 264 | 1-C |  | 逆富士ベースライト | 2 | FHF32 | - | - | - | - | - | - | - | - | - | 36 | 2 | 4 | 380.16 | 10264.32 | [7 empty] | 0 | 0 | 380.16 | 10264.32 |  | 0
22 | 中原中学校 | 本館①-2 | 2F | 普通教室 |  | - | 10 | 220 | 1-A |  | 黒板灯 | 1 | FHF32 | - | - | - | - | - | - | - | - | - | 36 | 2 | 2 | 158.4 | 4276.8 | [7 empty] | 0 | 0 | 158.4 | 4276.8 |  | 0
22 | 中原中学校 | 本館①-2 | 2F | 普通教室 |  | - | 10 | 220 | 1-E |  | 直付下面開放 | 2 | FHF32 | - | - | スクールコンフォート型 | - | - | - | - | - | - | 36 | 4 | 8 | 633.6 | 17107.2 | [7 empty] | 0 | 0 | 633.6 | 17107.2 |  | 0
22 | 中原中学校 | 本館①-2 | 2F | 普通教室 |  | - | 10 | 220 | 1-Ep |  | 直付下面開放 | 2 | FHF32 | - | - | パイプ吊 | スクールコンフォート型 | - | - | - | - | - | 36 | 2 | 4 | 316.8 | 8553.6 | [7 empty] | 0 | 0 | 316.8 | 8553.6 |  | 0
22 | 中原中学校 | 本館①-2 | 2F | 普通教室 |  | - | 10 | 220 | 1-A |  | 黒板灯 | 1 | FHF32 | - | - | - | - | - | - | - | - | - | 36 | 2 | 2 | 158.4 | 4276.8 | [7 empty] | 0 | 0 | 158.4 | 4276.8 |  | 0
22 | 中原中学校 | 本館①-2 | 2F | 普通教室 |  | - | 10 | 220 | 1-E |  | 直付下面開放 | 2 | FHF32 | - | - | スクールコンフォート型 | - | - | - | - | - | - | 36 | 4 | 8 | 633.6 | 17107.2 | [7 empty] | 0 | 0 | 633.6 | 17107.2 |  | 0
22 | 中原中学校 | 本館①-2 | 2F | 普通教室 |  | - | 10 | 220 | 1-Ep |  | 直付下面開放 | 2 | FHF32 | - | - | パイプ吊 | スクールコンフォート型 | - | - | - | - | - | 36 | 2 | 4 | 316.8 | 8553.6 | [7 empty] | 0 | 0 | 316.8 | 8553.6 |  | 0
22 | 中原中学校 | 本館①-2 | 2F | 西側男子便所 | 対象外 | LED済 | - | - | 2-B |  | 逆富士ベースライト | 2 | LED | - | - | - | - | - | - | - | - | - | - | 2 | 4 | 0 | 0 | [7 empty] | 0 | 0 | 0 | 0 |  | 0
22 | 中原中学校 | 本館①-2 | 2F | 西側男子便所 | 対象外 | LED済 | - | - | 2-F |  | ダウンライト | 1 | LED | - | - | - | - | - | - | - | - | - | - | 3 | 3 | 0 | 0 | [7 empty] | 0 | 0 | 0 | 0 |  | 0
22 | 中原中学校 | 本館①-2 | 2F | 西側女子便所 | 対象外 | LED済 | - | - | 2-B |  | 逆富士ベースライト | 2 | LED | - | - | - | - | - | - | - | - | - | - | 2 | 4 | 0 | 0 | [7 empty] | 0 | 0 | 0 | 0 |  | 0
22 | 中原中学校 | 本館①-2 | 2F | 西側女子便所 | 対象外 | LED済 | - | - | 2-F |  | ダウンライト | 1 | LED | - | - | - | - | - | - | - | - | - | - | 4 | 4 | 0 | 0 | [7 empty] | 0 | 0 | 0 | 0 |  | 0
22 | 中原中学校 | 本館①-2 | 2F | PTA会議室・生徒更衣室 |  | - | 10 | 220 | 1-A |  | 黒板灯 | 1 | FHF32 | - | - | - | - | - | - | - | - | - | 36 | 2 | 2 | 158.4 | 4276.8 | [7 empty] | 0 | 0 | 158.4 | 4276.8 |  | 0
22 | 中原中学校 | 本館①-2 | 2F | PTA会議室・生徒更衣室 |  | - | 10 | 220 | 1-E |  | 直付下面開放 | 2 | FHF32 | - | - | スクールコンフォート型 | - | - | - | - | - | - | 36 | 4 | 8 | 633.6 | 17107.2 | [7 empty] | 0 | 0 | 633.6 | 17107.2 |  | 0
22 | 中原中学校 | 本館①-2 | 2F | PTA会議室・生徒更衣室 |  | - | 10 | 220 | 1-Ep |  | 直付下面開放 | 2 | FHF32 | - | - | パイプ吊 | スクールコンフォート型 | - | - | - | - | - | 36 | 2 | 4 | 316.8 | 8553.6 | [7 empty] | 0 | 0 | 316.8 | 8553.6 |  | 0
22 | 中原中学校 | 本館①-2 | 2F | 校長室 |  | - | 12.5 | 220 | 1-B |  | 埋込ベースライト | 2 | FHF32 | - | W300想定 | リニューアルタイプ | - | - | - | - | - | - | 36 | 4 | 8 | 792 | 21384 | [7 empty] | 0 | 0 | 792 | 21384 |  | 0
22 | 中原中学校 | 本館①-2 | 2F | 放送室 |  | - | 10 | 264 | 1-C |  | 逆富士ベースライト | 2 | FHF32 | - | - | - | - | - | - | - | - | - | 36 | 2 | 4 | 380.16 | 10264.32 | [7 empty] | 0 | 0 | 380.16 | 10264.32 |  | 0
22 | 中原中学校 | 本館①-2 | 2F | 放送室 |  | - | 10 | 264 | 1-D |  | 逆富士ベースライト | 1 | FHF32 | - | - | - | - | - | - | - | - | - | 36 | 1 | 1 | 95.04 | 2566.08 | [7 empty] | 0 | 0 | 95.04 | 2566.08 |  | 0
22 | 中原中学校 | 本館①-2 | 2F | 美術室 |  | - | 10 | 264 | 1-C |  | 逆富士ベースライト | 2 | FHF32 | - | - | - | - | - | - | - | - | - | 36 | 12 | 24 | 2280.96 | 61585.92 | [7 empty] | 0 | 0 | 2280.96 | 61585.92 |  | 0
22 | 中原中学校 | 本館①-2 | 2F | 美術準備室 |  | - | 0.5 | 220 | 1-C |  | 逆富士ベースライト | 2 | FHF32 | - | - | - | - | - | - | - | - | - | 36 | 2 | 4 | 15.84 | 427.68 | [7 empty] | 0 | 0 | 15.84 | 427.68 |  | 0
22 | 中原中学校 | 本館①-1 | 2F | 職員室 |  | - | 13.8 | 264 | 1-C |  | 逆富士ベースライト | 2 | FHF32 | - | - | - | - | - | - | - | - | - | 36 | 24 | 48 | 6295.45 | 169977.15 | [7 empty] | 0 | 0 | 6295.45 | 169977.15 |  | 0
22 | 中原中学校 | 本館①-1 | 2F | 東側更衣室 |  | - | 1.8 | 220 | 1-C |  | 逆富士ベースライト | 2 | FHF32 | - | - | - | - | - | - | - | - | - | 36 | 1 | 2 | 28.51 | 769.77 | [7 empty] | 0 | 0 | 28.51 | 769.77 |  | 0
22 | 中原中学校 | 本館①-1 | 2F | コンピュータ教室 |  | - | 6 | 220 | 3-A |  | 直付下面開放 | 3 | FLR40 | - | - | - | - | - | - | - | - | - | 47 | 18 | 54 | 3350.16 | 90454.32 | [7 empty] | 0 | 0 | 3350.16 | 90454.32 |  | 0
22 | 中原中学校 | 本館①-1 | 2F | コンピュータ教室 |  | - | 6 | 220 | 3-B |  | 黒板灯 | 1 | FLR40 | - | - | 直付型 | - | - | - | - | - | - | 47 | 2 | 2 | 124.08 | 3350.16 | [7 empty] | 0 | 0 | 124.08 | 3350.16 |  | 0
22 | 中原中学校 | 本館①-1 | 2F | 生徒更衣室 |  | - | 0.5 | 220 | 1-C |  | 逆富士ベースライト | 2 | FHF32 | - | - | - | - | - | - | - | - | - | 36 | 3 | 6 | 23.76 | 641.52 | [7 empty] | 0 | 0 | 23.76 | 641.52 |  | 0
22 | 中原中学校 | 本館①-1 | 2F | 普通教室 |  | - | 10 | 220 | 1-A |  | 黒板灯 | 1 | FHF32 | - | - | - | - | - | - | - | - | - | 36 | 2 | 2 | 158.4 | 4276.8 | [7 empty] | 0 | 0 | 158.4 | 4276.8 |  | 0
22 | 中原中学校 | 本館①-1 | 2F | 普通教室 |  | - | 10 | 220 | 1-E |  | 直付下面開放 | 2 | FHF32 | - | - | スクールコンフォート型 | - | - | - | - | - | - | 36 | 4 | 8 | 633.6 | 17107.2 | [7 empty] | 0 | 0 | 633.6 | 17107.2 |  | 0
22 | 中原中学校 | 本館①-1 | 2F | 普通教室 |  | - | 10 | 220 | 1-Ep |  | 直付下面開放 | 2 | FHF32 | - | - | パイプ吊 | スクールコンフォート型 | - | - | - | - | - | 36 | 2 | 4 | 316.8 | 8553.6 | [7 empty] | 0 | 0 | 316.8 | 8553.6 |  | 0
22 | 中原中学校 | 本館①-1 | 2F | 普通教室 |  | - | 10 | 220 | 1-A |  | 黒板灯 | 1 | FHF32 | - | - | - | - | - | - | - | - | - | 36 | 2 | 2 | 158.4 | 4276.8 | [7 empty] | 0 | 0 | 158.4 | 4276.8 |  | 0
22 | 中原中学校 | 本館①-1 | 2F | 普通教室 |  | - | 10 | 220 | 1-E |  | 直付下面開放 | 2 | FHF32 | - | - | スクールコンフォート型 | - | - | - | - | - | - | 36 | 4 | 8 | 633.6 | 17107.2 | [7 empty] | 0 | 0 | 633.6 | 17107.2 |  | 0
22 | 中原中学校 | 本館①-1 | 2F | 普通教室 |  | - | 10 | 220 | 1-Ep |  | 直付下面開放 | 2 | FHF32 | - | - | パイプ吊 | スクールコンフォート型 | - | - | - | - | - | 36 | 2 | 4 | 316.8 | 8553.6 | [7 empty] | 0 | 0 | 316.8 | 8553.6 |  | 0
22 | 中原中学校 | 本館①-1 | 2F | 会議室 |  | - | 10 | 220 | 1-A |  | 黒板灯 | 1 | FHF32 | - | - | - | - | - | - | - | - | - | 36 | 2 | 2 | 158.4 | 4276.8 | [7 empty] | 0 | 0 | 158.4 | 4276.8 |  | 0
22 | 中原中学校 | 本館①-1 | 2F | 会議室 |  | - | 10 | 220 | 1-E |  | 直付下面開放 | 2 | FHF32 | - | - | スクールコンフォート型 | - | - | - | - | - | - | 36 | 4 | 8 | 633.6 | 17107.2 | [7 empty] | 0 | 0 | 633.6 | 17107.2 |  | 0
22 | 中原中学校 | 本館①-1 | 2F | 会議室 |  | - | 10 | 220 | 1-Ep |  | 直付下面開放 | 2 | FHF32 | - | - | パイプ吊 | スクールコンフォート型 | - | - | - | - | - | 36 | 2 | 4 | 316.8 | 8553.6 | [7 empty] | 0 | 0 | 316.8 | 8553.6 |  | 0
22 | 中原中学校 | 本館①-1 | 2F | 東側男子便所 | 対象外 | LED済 | - | - | 2-B |  | 逆富士ベースライト | 2 | LED | - | - | - | - | - | - | - | - | - | - | 2 | 4 | 0 | 0 | [7 empty] | 0 | 0 | 0 | 0 |  | 0
22 | 中原中学校 | 本館①-1 | 2F | 東側男子便所 | 対象外 | LED済 | - | - | 2-F |  | ダウンライト | 1 | LED | - | - | - | - | - | - | - | - | - | - | 3 | 3 | 0 | 0 | [7 empty] | 0 | 0 | 0 | 0 |  | 0
22 | 中原中学校 | 本館①-1 | 2F | 東側女子便所 | 対象外 | LED済 | - | - | 2-B |  | 逆富士ベースライト | 2 | LED | - | - | - | - | - | - | - | - | - | - | 2 | 4 | 0 | 0 | [7 empty] | 0 | 0 | 0 | 0 |  | 0
22 | 中原中学校 | 本館①-1 | 2F | 東側女子便所 | 対象外 | LED済 | - | - | 2-F |  | ダウンライト | 1 | LED | - | - | - | - | - | - | - | - | - | - | 4 | 4 | 0 | 0 | [7 empty] | 0 | 0 | 0 | 0 |  | 0
22 | 中原中学校 | 本館①-1,2 | 2F | 廊下 |  | - | 10 | 220 | 1-D |  | 逆富士ベースライト | 1 | FHF32 | - | - | - | - | - | - | - | - | - | 36 | 12 | 12 | 950.4 | 25660.8 | [7 empty] | 0 | 0 | 950.4 | 25660.8 |  | 0
22 | 中原中学校 | 本館①-1,2 | 2F | 廊下 |  | - | 10 | 220 | 1-C |  | 逆富士ベースライト | 2 | FHF32 | - | - | - | - | - | - | - | - | - | 36 | 2 | 4 | 316.8 | 8553.6 | [7 empty] | 0 | 0 | 316.8 | 8553.6 |  | 0
22 | 中原中学校 | 本館①-1 | 2F | 配膳室 |  | - | 0.5 | 220 | 1-C |  | 逆富士ベースライト | 2 | FHF32 | - | - | - | - | - | - | - | - | - | 36 | 2 | 4 | 15.84 | 427.68 | [7 empty] | 0 | 0 | 15.84 | 427.68 |  | 0
22 | 中原中学校 | 本館①-2 | 3F | 教材室 |  | - | 3 | 220 | 1-C |  | 逆富士ベースライト | 2 | FHF32 | - | - | - | - | - | - | - | - | - | 36 | 2 | 4 | 95.04 | 2566.08 | [7 empty] | 0 | 0 | 95.04 | 2566.08 |  | 0
22 | 中原中学校 | 本館①-2 | 3F | 普通教室 |  | - | 10 | 220 | 1-A |  | 黒板灯 | 1 | FHF32 | - | - | - | - | - | - | - | - | - | 36 | 2 | 2 | 158.4 | 4276.8 | [7 empty] | 0 | 0 | 158.4 | 4276.8 |  | 0
22 | 中原中学校 | 本館①-2 | 3F | 普通教室 |  | - | 10 | 220 | 1-E |  | 直付下面開放 | 2 | FHF32 | - | - | スクールコンフォート型 | - | - | - | - | - | - | 36 | 4 | 8 | 633.6 | 17107.2 | [7 empty] | 0 | 0 | 633.6 | 17107.2 |  | 0
22 | 中原中学校 | 本館①-2 | 3F | 普通教室 |  | - | 10 | 220 | 1-Ep |  | 直付下面開放 | 2 | FHF32 | - | - | パイプ吊 | スクールコンフォート型 | - | - | - | - | - | 36 | 2 | 4 | 316.8 | 8553.6 | [7 empty] | 0 | 0 | 316.8 | 8553.6 |  | 0
22 | 中原中学校 | 本館①-2 | 3F | 普通教室 |  | - | 10 | 220 | 1-A |  | 黒板灯 | 1 | FHF32 | - | - | - | - | - | - | - | - | - | 36 | 2 | 2 | 158.4 | 4276.8 | [7 empty] | 0 | 0 | 158.4 | 4276.8 |  | 0
22 | 中原中学校 | 本館①-2 | 3F | 普通教室 |  | - | 10 | 220 | 1-E |  | 直付下面開放 | 2 | FHF32 | - | - | スクールコンフォート型 | - | - | - | - | - | - | 36 | 4 | 8 | 633.6 | 17107.2 | [7 empty] | 0 | 0 | 633.6 | 17107.2 |  | 0
22 | 中原中学校 | 本館①-2 | 3F | 普通教室 |  | - | 10 | 220 | 1-Ep |  | 直付下面開放 | 2 | FHF32 | - | - | パイプ吊 | スクールコンフォート型 | - | - | - | - | - | 36 | 2 | 4 | 316.8 | 8553.6 | [7 empty] | 0 | 0 | 316.8 | 8553.6 |  | 0
22 | 中原中学校 | 本館①-2 | 3F | 西側男子便所 | 対象外 | LED済 | - | - | 2-B |  | 逆富士ベースライト | 2 | LED | - | - | - | - | - | - | - | - | - | - | 2 | 4 | 0 | 0 | [7 empty] | 0 | 0 | 0 | 0 |  | 0
22 | 中原中学校 | 本館①-2 | 3F | 西側男子便所 | 対象外 | LED済 | - | - | 2-F |  | ダウンライト | 1 | LED | - | - | - | - | - | - | - | - | - | - | 3 | 3 | 0 | 0 | [7 empty] | 0 | 0 | 0 | 0 |  | 0
22 | 中原中学校 | 本館①-2 | 3F | 西側女子便所 | 対象外 | LED済 | - | - | 2-B |  | 逆富士ベースライト | 2 | LED | - | - | - | - | - | - | - | - | - | - | 2 | 4 | 0 | 0 | [7 empty] | 0 | 0 | 0 | 0 |  | 0
22 | 中原中学校 | 本館①-2 | 3F | 西側女子便所 | 対象外 | LED済 | - | - | 2-F |  | ダウンライト | 1 | LED | - | - | - | - | - | - | - | - | - | - | 4 | 4 | 0 | 0 | [7 empty] | 0 | 0 | 0 | 0 |  | 0
22 | 中原中学校 | 本館①-2 | 3F | 普通教室 |  | - | 10 | 220 | 1-A |  | 黒板灯 | 1 | FHF32 | - | - | - | - | - | - | - | - | - | 36 | 2 | 2 | 158.4 | 4276.8 | [7 empty] | 0 | 0 | 158.4 | 4276.8 |  | 0
22 | 中原中学校 | 本館①-2 | 3F | 普通教室 |  | - | 10 | 220 | 1-E |  | 直付下面開放 | 2 | FHF32 | - | - | スクールコンフォート型 | - | - | - | - | - | - | 36 | 4 | 8 | 633.6 | 17107.2 | [7 empty] | 0 | 0 | 633.6 | 17107.2 |  | 0
22 | 中原中学校 | 本館①-2 | 3F | 普通教室 |  | - | 10 | 220 | 1-Ep |  | 直付下面開放 | 2 | FHF32 | - | - | パイプ吊 | スクールコンフォート型 | - | - | - | - | - | 36 | 2 | 4 | 316.8 | 8553.6 | [7 empty] | 0 | 0 | 316.8 | 8553.6 |  | 0
22 | 中原中学校 | 本館①-2 | 3F | 普通教室 |  | - | 10 | 220 | 1-A |  | 黒板灯 | 1 | FHF32 | - | - | - | - | - | - | - | - | - | 36 | 2 | 2 | 158.4 | 4276.8 | [7 empty] | 0 | 0 | 158.4 | 4276.8 |  | 0
22 | 中原中学校 | 本館①-2 | 3F | 普通教室 |  | - | 10 | 220 | 1-E |  | 直付下面開放 | 2 | FHF32 | - | - | スクールコンフォート型 | - | - | - | - | - | - | 36 | 4 | 8 | 633.6 | 17107.2 | [7 empty] | 0 | 0 | 633.6 | 17107.2 |  | 0
22 | 中原中学校 | 本館①-2 | 3F | 普通教室 |  | - | 10 | 220 | 1-Ep |  | 直付下面開放 | 2 | FHF32 | - | - | パイプ吊 | スクールコンフォート型 | - | - | - | - | - | 36 | 2 | 4 | 316.8 | 8553.6 | [7 empty] | 0 | 0 | 316.8 | 8553.6 |  | 0
22 | 中原中学校 | 本館①-1 | 3F | 普通（特支） |  | - | 10 | 220 | 1-A |  | 黒板灯 | 1 | FHF32 | - | - | - | - | - | - | - | - | - | 36 | 2 | 2 | 158.4 | 4276.8 | [7 empty] | 0 | 0 | 158.4 | 4276.8 |  | 0
22 | 中原中学校 | 本館①-1 | 3F | 普通（特支） |  | - | 10 | 220 | 1-E |  | 直付下面開放 | 2 | FHF32 | - | - | スクールコンフォート型 | - | - | - | - | - | - | 36 | 4 | 8 | 633.6 | 17107.2 | [7 empty] | 0 | 0 | 633.6 | 17107.2 |  | 0
22 | 中原中学校 | 本館①-1 | 3F | 普通（特支） |  | - | 10 | 220 | 1-Ep |  | 直付下面開放 | 2 | FHF32 | - | - | パイプ吊 | スクールコンフォート型 | - | - | - | - | - | 36 | 2 | 4 | 316.8 | 8553.6 | [7 empty] | 0 | 0 | 316.8 | 8553.6 |  | 0
22 | 中原中学校 | 本館①-1 | 3F | 普通（特支） |  | - | 10 | 264 | 1-A |  | 黒板灯 | 1 | FHF32 | - | - | - | - | - | - | - | - | - | 36 | 2 | 2 | 190.08 | 5132.16 | [7 empty] | 0 | 0 | 190.08 | 5132.16 |  | 0
22 | 中原中学校 | 本館①-1 | 3F | 普通（特支） |  | - | 10 | 264 | 1-E |  | 直付下面開放 | 2 | FHF32 | - | - | スクールコンフォート型 | - | - | - | - | - | - | 36 | 4 | 8 | 760.32 | 20528.64 | [7 empty] | 0 | 0 | 760.32 | 20528.64 |  | 0
22 | 中原中学校 | 本館①-1 | 3F | 普通（特支） |  | - | 10 | 264 | 1-Ep |  | 直付下面開放 | 2 | FHF32 | - | - | パイプ吊 | スクールコンフォート型 | - | - | - | - | - | 36 | 2 | 4 | 380.16 | 10264.32 | [7 empty] | 0 | 0 | 380.16 | 10264.32 |  | 0
22 | 中原中学校 | 本館①-1 | 3F | 普通（特支） |  | - | 6 | 220 | 1-C |  | 逆富士ベースライト | 2 | FHF32 | - | - | - | - | - | - | - | - | - | 36 | 2 | 4 | 190.08 | 5132.16 | [7 empty] | 0 | 0 | 190.08 | 5132.16 |  | 0
22 | 中原中学校 | 本館①-1 | 3F | 普通（特支） |  | - | 6 | 220 | 1-C |  | 逆富士ベースライト | 2 | FHF32 | - | - | - | - | - | - | - | - | - | 36 | 2 | 4 | 190.08 | 5132.16 | [7 empty] | 0 | 0 | 190.08 | 5132.16 |  | 0
22 | 中原中学校 | 本館①-1 | 3F | 図書準備室 |  | - | 0.5 | 220 | 1-C |  | 逆富士ベースライト | 2 | FHF32 | - | - | - | - | - | - | - | - | - | 36 | 2 | 4 | 15.84 | 427.68 | [7 empty] | 0 | 0 | 15.84 | 427.68 |  | 0
22 | 中原中学校 | 本館①-1 | 3F | 図書室 |  | - | 10 | 264 | 1-C |  | 逆富士ベースライト | 2 | FHF32 | - | - | - | - | - | - | - | - | - | 36 | 12 | 24 | 2280.96 | 61585.92 | [7 empty] | 0 | 0 | 2280.96 | 61585.92 |  | 0
22 | 中原中学校 | 本館①-1 | 3F | 東側男子便所 | 対象外 | LED済 | - | - | 2-B |  | 逆富士ベースライト | 2 | LED | - | - | - | - | - | - | - | - | - | - | 2 | 4 | 0 | 0 | [7 empty] | 0 | 0 | 0 | 0 |  | 0
22 | 中原中学校 | 本館①-1 | 3F | 東側男子便所 | 対象外 | LED済 | - | - | 2-F |  | ダウンライト | 1 | LED | - | - | - | - | - | - | - | - | - | - | 3 | 3 | 0 | 0 | [7 empty] | 0 | 0 | 0 | 0 |  | 0
22 | 中原中学校 | 本館①-1 | 3F | 東側女子便所 | 対象外 | LED済 | - | - | 2-B |  | 逆富士ベースライト | 2 | LED | - | - | - | - | - | - | - | - | - | - | 2 | 4 | 0 | 0 | [7 empty] | 0 | 0 | 0 | 0 |  | 0
22 | 中原中学校 | 本館①-1 | 3F | 東側女子便所 | 対象外 | LED済 | - | - | 2-F |  | ダウンライト | 1 | LED | - | - | - | - | - | - | - | - | - | - | 4 | 4 | 0 | 0 | [7 empty] | 0 | 0 | 0 | 0 |  | 0
22 | 中原中学校 | 本館①-1,2 | 3F | 廊下 |  | - | 10 | 220 | 1-C |  | 逆富士ベースライト | 2 | FHF32 | - | - | - | - | - | - | - | - | - | 36 | 2 | 4 | 316.8 | 8553.6 | [7 empty] | 0 | 0 | 316.8 | 8553.6 |  | 0
22 | 中原中学校 | 本館①-1,2 | 3F | 廊下 |  | - | 10 | 220 | 1-D |  | 逆富士ベースライト | 1 | FHF32 | - | - | - | - | - | - | - | - | - | 36 | 6 | 6 | 475.2 | 12830.4 | [7 empty] | 0 | 0 | 475.2 | 12830.4 |  | 0
22 | 中原中学校 | 本館①-1 | 3F | 配膳室 |  | - | 0.5 | 220 | 1-C |  | 逆富士ベースライト | 2 | FHF32 | - | - | - | - | - | - | - | - | - | 36 | 2 | 4 | 15.84 | 427.68 | [7 empty] | 0 | 0 | 15.84 | 427.68 |  | 0
22 | 中原中学校 | 本館①-2 | 4F | 教材室 |  | - | 3 | 220 | 1-C |  | 逆富士ベースライト | 2 | FHF32 | - | - | - | - | - | - | - | - | - | 36 | 2 | 4 | 95.04 | 2566.08 | [7 empty] | 0 | 0 | 95.04 | 2566.08 |  | 0
22 | 中原中学校 | 本館①-2 | 4F | 普通教室 |  | - | 10 | 220 | 1-A |  | 黒板灯 | 1 | FHF32 | - | - | - | - | - | - | - | - | - | 36 | 2 | 2 | 158.4 | 4276.8 | [7 empty] | 0 | 0 | 158.4 | 4276.8 |  | 0
22 | 中原中学校 | 本館①-2 | 4F | 普通教室 |  | - | 10 | 220 | 1-E |  | 直付下面開放 | 2 | FHF32 | - | - | スクールコンフォート型 | - | - | - | - | - | - | 36 | 4 | 8 | 633.6 | 17107.2 | [7 empty] | 0 | 0 | 633.6 | 17107.2 |  | 0
22 | 中原中学校 | 本館①-2 | 4F | 普通教室 |  | - | 10 | 220 | 1-Ep |  | 直付下面開放 | 2 | FHF32 | - | - | パイプ吊 | スクールコンフォート型 | - | - | - | - | - | 36 | 2 | 4 | 316.8 | 8553.6 | [7 empty] | 0 | 0 | 316.8 | 8553.6 |  | 0
22 | 中原中学校 | 本館①-2 | 4F | 普通教室 |  | - | 10 | 220 | 1-A |  | 黒板灯 | 1 | FHF32 | - | - | - | - | - | - | - | - | - | 36 | 2 | 2 | 158.4 | 4276.8 | [7 empty] | 0 | 0 | 158.4 | 4276.8 |  | 0
22 | 中原中学校 | 本館①-2 | 4F | 普通教室 |  | - | 10 | 220 | 1-E |  | 直付下面開放 | 2 | FHF32 | - | - | スクールコンフォート型 | - | - | - | - | - | - | 36 | 4 | 8 | 633.6 | 17107.2 | [7 empty] | 0 | 0 | 633.6 | 17107.2 |  | 0
22 | 中原中学校 | 本館①-2 | 4F | 普通教室 |  | - | 10 | 220 | 1-Ep |  | 直付下面開放 | 2 | FHF32 | - | - | パイプ吊 | スクールコンフォート型 | - | - | - | - | - | 36 | 2 | 4 | 316.8 | 8553.6 | [7 empty] | 0 | 0 | 316.8 | 8553.6 |  | 0
22 | 中原中学校 | 本館①-2 | 4F | 西側男子便所 | 対象外 | LED済 | - | - | 2-B |  | 逆富士ベースライト | 2 | LED | - | - | - | - | - | - | - | - | - | - | 2 | 4 | 0 | 0 | [7 empty] | 0 | 0 | 0 | 0 |  | 0
22 | 中原中学校 | 本館①-2 | 4F | 西側男子便所 | 対象外 | LED済 | - | - | 2-F |  | ダウンライト | 1 | LED | - | - | - | - | - | - | - | - | - | - | 3 | 3 | 0 | 0 | [7 empty] | 0 | 0 | 0 | 0 |  | 0
22 | 中原中学校 | 本館①-2 | 4F | 西側女子便所 | 対象外 | LED済 | - | - | 2-B |  | 逆富士ベースライト | 2 | LED | - | - | - | - | - | - | - | - | - | - | 2 | 4 | 0 | 0 | [7 empty] | 0 | 0 | 0 | 0 |  | 0
22 | 中原中学校 | 本館①-2 | 4F | 西側女子便所 | 対象外 | LED済 | - | - | 2-F |  | ダウンライト | 1 | LED | - | - | - | - | - | - | - | - | - | - | 4 | 4 | 0 | 0 | [7 empty] | 0 | 0 | 0 | 0 |  | 0
22 | 中原中学校 | 本館①-2 | 4F | 普通教室 |  | - | 10 | 220 | 1-A |  | 黒板灯 | 1 | FHF32 | - | - | - | - | - | - | - | - | - | 36 | 2 | 2 | 158.4 | 4276.8 | [7 empty] | 0 | 0 | 158.4 | 4276.8 |  | 0
22 | 中原中学校 | 本館①-2 | 4F | 普通教室 |  | - | 10 | 220 | 1-E |  | 直付下面開放 | 2 | FHF32 | - | - | スクールコンフォート型 | - | - | - | - | - | - | 36 | 4 | 8 | 633.6 | 17107.2 | [7 empty] | 0 | 0 | 633.6 | 17107.2 |  | 0
22 | 中原中学校 | 本館①-2 | 4F | 普通教室 |  | - | 10 | 220 | 1-Ep |  | 直付下面開放 | 2 | FHF32 | - | - | パイプ吊 | スクールコンフォート型 | - | - | - | - | - | 36 | 2 | 4 | 316.8 | 8553.6 | [7 empty] | 0 | 0 | 316.8 | 8553.6 |  | 0
22 | 中原中学校 | 本館①-2 | 4F | 普通教室 |  | - | 10 | 220 | 1-A |  | 黒板灯 | 1 | FHF32 | - | - | - | - | - | - | - | - | - | 36 | 2 | 2 | 158.4 | 4276.8 | [7 empty] | 0 | 0 | 158.4 | 4276.8 |  | 0
22 | 中原中学校 | 本館①-2 | 4F | 普通教室 |  | - | 10 | 220 | 1-E |  | 直付下面開放 | 2 | FHF32 | - | - | スクールコンフォート型 | - | - | - | - | - | - | 36 | 4 | 8 | 633.6 | 17107.2 | [7 empty] | 0 | 0 | 633.6 | 17107.2 |  | 0
22 | 中原中学校 | 本館①-2 | 4F | 普通教室 |  | - | 10 | 220 | 1-Ep |  | 直付下面開放 | 2 | FHF32 | - | - | パイプ吊 | スクールコンフォート型 | - | - | - | - | - | 36 | 2 | 4 | 316.8 | 8553.6 | [7 empty] | 0 | 0 | 316.8 | 8553.6 |  | 0
22 | 中原中学校 | 本館①-1 | 4F | 多目的室 |  | - | 10 | 220 | 1-A |  | 黒板灯 | 1 | FHF32 | - | - | - | - | - | - | - | - | - | 36 | 2 | 2 | 158.4 | 4276.8 | [7 empty] | 0 | 0 | 158.4 | 4276.8 |  | 0
22 | 中原中学校 | 本館①-1 | 4F | 多目的室 |  | - | 10 | 220 | 1-E |  | 直付下面開放 | 2 | FHF32 | - | - | スクールコンフォート型 | - | - | - | - | - | - | 36 | 4 | 8 | 633.6 | 17107.2 | [7 empty] | 0 | 0 | 633.6 | 17107.2 |  | 0
22 | 中原中学校 | 本館①-1 | 4F | 多目的室 |  | - | 10 | 220 | 1-Ep |  | 直付下面開放 | 2 | FHF32 | - | - | パイプ吊 | スクールコンフォート型 | - | - | - | - | - | 36 | 2 | 4 | 316.8 | 8553.6 | [7 empty] | 0 | 0 | 316.8 | 8553.6 |  | 0
22 | 中原中学校 | 本館①-1 | 4F | 普通(特支) |  | - | 10 | 264 | 1-A |  | 黒板灯 | 1 | FHF32 | - | - | - | - | - | - | - | - | - | 36 | 2 | 2 | 190.08 | 5132.16 | [7 empty] | 0 | 0 | 190.08 | 5132.16 |  | 0
22 | 中原中学校 | 本館①-1 | 4F | 普通(特支) |  | - | 10 | 264 | 1-E |  | 直付下面開放 | 2 | FHF32 | - | - | スクールコンフォート型 | - | - | - | - | - | - | 36 | 4 | 8 | 760.32 | 20528.64 | [7 empty] | 0 | 0 | 760.32 | 20528.64 |  | 0
22 | 中原中学校 | 本館①-1 | 4F | 普通(特支) |  | - | 10 | 264 | 1-Ep |  | 直付下面開放 | 2 | FHF32 | - | - | パイプ吊 | スクールコンフォート型 | - | - | - | - | - | 36 | 2 | 4 | 380.16 | 10264.32 | [7 empty] | 0 | 0 | 380.16 | 10264.32 |  | 0
22 | 中原中学校 | 本館①-1 | 4F | 音楽教室・視聴覚室 |  | - | 10 | 264 | 1-A |  | 黒板灯 | 1 | FHF32 | - | - | - | - | - | - | - | - | - | 36 | 2 | 2 | 190.08 | 5132.16 | [7 empty] | 0 | 0 | 190.08 | 5132.16 |  | 0
22 | 中原中学校 | 本館①-1 | 4F | 音楽教室・視聴覚室 |  | - | 10 | 264 | 1-E |  | 直付下面開放 | 2 | FHF32 | - | - | スクールコンフォート型 | - | - | - | - | - | - | 36 | 4 | 8 | 760.32 | 20528.64 | [7 empty] | 0 | 0 | 760.32 | 20528.64 |  | 0
22 | 中原中学校 | 本館①-1 | 4F | 音楽教室・視聴覚室 |  | - | 10 | 264 | 1-Ep |  | 直付下面開放 | 2 | FHF32 | - | - | パイプ吊 | スクールコンフォート型 | - | - | - | - | - | 36 | 2 | 4 | 380.16 | 10264.32 | [7 empty] | 0 | 0 | 380.16 | 10264.32 |  | 0
22 | 中原中学校 | 本館①-1 | 4F | 音楽準備室 |  | - | 0.5 | 220 | 1-C |  | 逆富士ベースライト | 2 | FHF32 | - | - | - | - | - | - | - | - | - | 36 | 2 | 4 | 15.84 | 427.68 | [7 empty] | 0 | 0 | 15.84 | 427.68 |  | 0
22 | 中原中学校 | 本館①-1 | 4F | 音楽室 |  | - | 10 | 264 | 1-D |  | 逆富士ベースライト | 1 | FHF32 | - | - | - | - | - | - | - | - | - | 36 | 18 | 18 | 1710.72 | 46189.44 | [7 empty] | 0 | 0 | 1710.72 | 46189.44 |  | 0
22 | 中原中学校 | 本館①-1 | 4F | 東側男子便所 | 対象外 | LED済 | - | - | 2-B |  | 逆富士ベースライト | 2 | LED | - | - | - | - | - | - | - | - | - | - | 2 | 4 | 0 | 0 | [7 empty] | 0 | 0 | 0 | 0 |  | 0
22 | 中原中学校 | 本館①-1 | 4F | 東側男子便所 | 対象外 | LED済 | - | - | 2-F |  | ダウンライト | 1 | LED | - | - | - | - | - | - | - | - | - | - | 3 | 3 | 0 | 0 | [7 empty] | 0 | 0 | 0 | 0 |  | 0
22 | 中原中学校 | 本館①-1 | 4F | 東側女子便所 | 対象外 | LED済 | - | - | 2-B |  | 逆富士ベースライト | 2 | LED | - | - | - | - | - | - | - | - | - | - | 2 | 4 | 0 | 0 | [7 empty] | 0 | 0 | 0 | 0 |  | 0
22 | 中原中学校 | 本館①-1 | 4F | 東側女子便所 | 対象外 | LED済 | - | - | 2-F |  | ダウンライト | 1 | LED | - | - | - | - | - | - | - | - | - | - | 4 | 4 | 0 | 0 | [7 empty] | 0 | 0 | 0 | 0 |  | 0
22 | 中原中学校 | 本館①-1,2 | 4F | 廊下 |  | - | 10 | 220 | 1-C |  | 逆富士ベースライト | 2 | FHF32 | - | - | - | - | - | - | - | - | - | 36 | 2 | 4 | 316.8 | 8553.6 | [7 empty] | 0 | 0 | 316.8 | 8553.6 |  | 0
22 | 中原中学校 | 本館①-1,2 | 4F | 廊下 |  | - | 10 | 220 | 1-D |  | 逆富士ベースライト | 1 | FHF32 | - | - | - | - | - | - | - | - | - | 36 | 6 | 6 | 475.2 | 12830.4 | [7 empty] | 0 | 0 | 475.2 | 12830.4 |  | 0
22 | 中原中学校 | 本館①-1 | 4F | 配膳室 |  | - | 0.5 | 220 | 1-C |  | 逆富士ベースライト | 2 | FHF32 | - | - | - | - | - | - | - | - | - | 36 | 2 | 4 | 15.84 | 427.68 | [7 empty] | 0 | 0 | 15.84 | 427.68 |  | 0
22 | 中原中学校 | 本館①-2 | RF | 西側階段 |  | - | 0.5 | 220 | 1-D |  | 逆富士ベースライト | 1 | FHF32 | - | - | - | - | - | - | - | - | - | 36 | 1 | 1 | 3.96 | 106.92 | [7 empty] | 0 | 0 | 3.96 | 106.92 |  | 0
22 | 中原中学校 | 本館①-1 | RF | 東側階段 |  | - | 0.5 | 220 | 1-D |  | 逆富士ベースライト | 1 | FHF32 | - | - | - | - | - | - | - | - | - | 36 | 1 | 1 | 3.96 | 106.92 | [7 empty] | 0 | 0 | 3.96 | 106.92 |  | 0
22 | 中原中学校 | 本館①-2 | 1-RF | 西側階段 |  | - | 5.4 | 220 | 1-D |  | 逆富士ベースライト | 1 | FHF32 | - | - | - | - | - | - | - | - | - | 36 | 4 | 4 | 171.07 | 4618.89 | [7 empty] | 0 | 0 | 171.07 | 4618.89 |  | 0
22 | 中原中学校 | 本館①-1 | 1-RF | 東側階段 |  | - | 5.4 | 220 | 1-D |  | 逆富士ベースライト | 1 | FHF32 | - | - | - | - | - | - | - | - | - | 36 | 4 | 4 | 171.07 | 4618.89 | [7 empty] | 0 | 0 | 171.07 | 4618.89 |  | 0
22 | 中原中学校 | 技術科棟② | 1F | 作業室 |  | - | 10 | 264 | 4-A-1 |  | 笠付トラフ形ベースライト | 2 | FL40 | - | - | パイプ吊 | - | - | - | - | - | - | 47 | 9 | 18 | 2233.44 | 60302.88 | [7 empty] | 0 | 0 | 2233.44 | 60302.88 |  | 0
22 | 中原中学校 | 技術科棟② | 1F | 作業室 |  | - | 10 | 264 | 4-C-1 |  | 黒板灯 | 1 | FL40 | - | - | パイプ吊 | - | - | - | - | - | - | 47 | 2 | 2 | 248.16 | 6700.32 | [7 empty] | 0 | 0 | 248.16 | 6700.32 |  | 0
22 | 中原中学校 | 技術科棟② | 1F | 準備室 |  | - | 3 | 220 | 4-A-1 |  | 笠付トラフ形ベースライト | 2 | FL40 | - | - | パイプ吊 | - | - | - | - | - | - | 47 | 3 | 6 | 186.12 | 5025.24 | [7 empty] | 0 | 0 | 186.12 | 5025.24 |  | 0
22 | 中原中学校 | 技術科棟② | 1F | 木工室 |  | - | 10 | 264 | 4-B-1 |  | 片反射笠付トラフ形ベースライト | 2 | FL40 | - | - | パイプ吊 | ガード付 | - | - | - | - | - | 47 | 12 | 24 | 2977.92 | 80403.84 | [7 empty] | 0 | 0 | 2977.92 | 80403.84 |  | 0
22 | 中原中学校 | 技術科棟② | 1F | 木工室 |  | - | 10 | 264 | 4-C-1 |  | 黒板灯 | 1 | FL40 | - | - | パイプ吊 | - | - | - | - | - | - | 47 | 2 | 2 | 248.16 | 6700.32 | [7 empty] | 0 | 0 | 248.16 | 6700.32 |  | 0
22 | 中原中学校 | 技術科棟② | 1F | 外壁 |  | - | 12 | 365 | 4-D-1 |  | ウォールライト | 1 | FL20 | - | - | 防湿・防雨型 | カバー付 | 装飾枠付 | - | - | - | - | 28 | 4 | 4 | 490.56 | 13245.12 | [7 empty] | 0 | 0 | 490.56 | 13245.12 |  | 0
22 | 中原中学校 | 体育館⑥ | 1F | 玄関 |  | - | 1.8 | 220 | 5-M |  | シーリングライト | 1 | FCL30/28 | - | - | 角型 | アクリルカバー付 | - | - | - | - | - | 34 | 2 | 2 | 26.93 | 727.11 | [7 empty] | 0 | 0 | 26.93 | 727.11 |  | 0
22 | 中原中学校 | 体育館⑥ | 1F | 玄関 | 壁付 | - | 1.8 | 220 | 5-G |  | ウォールライト | 1 | FL20 | - | - | 防湿・防雨型 | SUS製 | 乳白アクリルカバー付/装飾枠付 | - | - | - | - | 28 | 1 | 1 | 11.09 | 299.43 | [7 empty] | 0 | 0 | 11.09 | 299.43 |  | 0
22 | 中原中学校 | 体育館⑥ | 1F | 便所前室 |  | - | 1.8 | 220 | 5-D |  | 埋込ベースライト | 1 | FL20 | - | W300想定 | - | - | - | - | - | - | - | 28 | 1 | 1 | 11.09 | 299.43 | [7 empty] | 0 | 0 | 11.09 | 299.43 |  | 0
22 | 中原中学校 | 体育館⑥ | 1F | 便所前室 |  | - | 1.8 | 220 | 5-E |  | 埋込ベースライト | 1 | FHF32 | - | 150×1235 埋込高H65 | - | - | - | - | - | - | - | 36 | 1 | 1 | 14.26 | 385.02 | [7 empty] | 0 | 0 | 14.26 | 385.02 |  | 0
22 | 中原中学校 | 体育館⑥ | 1F | 女子便所 |  | - | 1.8 | 220 | 5-E |  | 埋込ベースライト | 1 | FHF32 | - | 150×1235 埋込高H65 | - | - | - | - | - | - | - | 36 | 2 | 2 | 28.51 | 769.77 | [7 empty] | 0 | 0 | 28.51 | 769.77 |  | 0
22 | 中原中学校 | 体育館⑥ | 1F | 女子便所 | 壁付 | - | 1.8 | 220 | 5-F |  | ウォールライト | 1 | FL20 | - | - | 乳白アクリルカバー付 | - | - | - | - | - | - | 28 | 2 | 2 | 22.18 | 598.86 | [7 empty] | 0 | 0 | 22.18 | 598.86 |  | 0
22 | 中原中学校 | 体育館⑥ | 1F | みんなのトイレ |  | - | 1.8 | 220 | 5-E |  | 埋込ベースライト | 1 | FHF32 | - | 150×1235 埋込高H65 | - | - | - | - | - | - | - | 36 | 1 | 1 | 14.26 | 385.02 | [7 empty] | 0 | 0 | 14.26 | 385.02 |  | 0
22 | 中原中学校 | 体育館⑥ | 1F | みんなのトイレ |  | - | 1.8 | 220 | 5-F |  | ウォールライト | 1 | FL20 | - | - | 乳白アクリルカバー付 | - | - | - | - | - | - | 28 | 1 | 1 | 11.09 | 299.43 | [7 empty] | 0 | 0 | 11.09 | 299.43 |  | 0
22 | 中原中学校 | 体育館⑥ | 1F | みんなのトイレ |  | - | 1.8 | 220 | 5-H |  | 表示灯 | 1 | FL10 | - | - | 使用中 | - | - | - | - | - | - | 13 | 1 | 1 | 5.15 | 139.05 | [7 empty] | 0 | 0 | 5.15 | 139.05 |  | 0
22 | 中原中学校 | 体育館⑥ | 1F | 男子便所洗面 |  | - | 1.8 | 220 | 5-E |  | 埋込ベースライト | 1 | FHF32 | - | 150×1235 埋込高H65 | - | - | - | - | - | - | - | 36 | 2 | 2 | 28.51 | 769.77 | [7 empty] | 0 | 0 | 28.51 | 769.77 |  | 0
22 | 中原中学校 | 体育館⑥ | 1F | 男子便所 |  | - | 1.8 | 220 | 5-E |  | 埋込ベースライト | 1 | FHF32 | - | 150×1235 埋込高H65 | - | - | - | - | - | - | - | 36 | 2 | 2 | 28.51 | 769.77 | [7 empty] | 0 | 0 | 28.51 | 769.77 |  | 0
22 | 中原中学校 | 体育館⑥ | 1F | 体育器具庫 |  | - | 1.8 | 220 | 5-AG |  | 逆富士ベースライト | 1 | FHF32 | - | - | ガード付 | - | - | - | - | - | - | 36 | 4 | 4 | 57.02 | 1539.54 | [7 empty] | 0 | 0 | 57.02 | 1539.54 |  | 0
22 | 中原中学校 | 体育館⑥ | 1F | 南側控室 |  | - | 1.8 | 220 | 5-A |  | 逆富士ベースライト | 1 | FHF32 | - | - | - | - | - | - | - | - | - | 36 | 3 | 3 | 42.77 | 1154.79 | [7 empty] | 0 | 0 | 42.77 | 1154.79 |  | 0
22 | 中原中学校 | 体育館⑥ | 1F | 外壁 |  | - | 1.8 | 220 | 5-G |  | ウォールライト | 1 | FL20 | - | - | 防湿・防雨型 | SUS製 | 乳白アクリルカバー付/装飾枠付 | - | - | - | - | 28 | 7 | 7 | 77.62 | 2095.74 | [7 empty] | 0 | 0 | 77.62 | 2095.74 |  | 0
22 | 中原中学校 | 体育館⑥ | 2F | 放送室 |  | - | 1.8 | 220 | 5-E |  | 埋込ベースライト | 1 | FHF32 | - | 150×1235 埋込高H65 | - | - | - | - | - | - | - | 36 | 3 | 3 | 42.77 | 1154.79 | [7 empty] | 0 | 0 | 42.77 | 1154.79 |  | 0
22 | 中原中学校 | 体育館⑥ | 2F | ステージ（上部） | 8台連結 | - | 1.8 | 220 | 5-B |  | 笠付トラフ形ベースライト | 1 | FHF32 | - | - | レースウェイ取付 | - | - | - | - | - | - | 36 | 24 | 24 | 342.14 | 9237.78 | [7 empty] | 0 | 0 | 342.14 | 9237.78 |  | 0
22 | 中原中学校 | 体育館⑥ | 2F | ステージ（上部） |  | - | 1.8 | 220 | 5-I |  | スポットライト | 1 | JD90 | - | - | レースウェイ取付/直付型 | 配光可変型 | 特殊拡散ガラスパネル付 | - | - | - | - | 90 | 12 | 12 | 427.68 | 11547.36 | [7 empty] | 0 | 0 | 427.68 | 11547.36 |  | 0
22 | 中原中学校 | 体育館⑥ | 2F | 北側控室（上部） |  | - | 1.8 | 220 | 5-C |  | 笠付トラフ形ベースライト | 2 | FHF32 | - | - | - | - | - | - | - | - | - | 36 | 2 | 4 | 57.02 | 1539.54 | [7 empty] | 0 | 0 | 57.02 | 1539.54 |  | 0
22 | 中原中学校 | 体育館⑥ | 2F | 体育館兼講堂（上部） | 対象外 | 対象外 | - | - | 5-J |  | 高天井照明 | 1 | MF300 | - | - | 電動昇降装置付 | ガード付 | 200V/広角形 | - | - | - | - | 330 | 32 | 32 | 0 | 0 | [7 empty] | 0 | 0 | 0 | 0 |  | 0
22 | 中原中学校 | 体育館⑥ | 1-2F | 階段 |  | - | 1.8 | 220 | 5-A |  | 逆富士ベースライト | 1 | FHF32 | - | - | - | - | - | - | - | - | - | 36 | 1 | 1 | 14.26 | 385.02 | [7 empty] | 0 | 0 | 14.26 | 385.02 |  | 0
22 | 中原中学校 | 体育館⑥ | 1-2F | 階段 | 壁付 | - | 1.8 | 220 | 5-F |  | ウォールライト | 1 | FL20 | - | - | 乳白アクリルカバー付 | - | - | - | - | - | - | 28 | 1 | 1 | 11.09 | 299.43 | [7 empty] | 0 | 0 | 11.09 | 299.43 |  | 0
[26 empty] | 0 | 0 | [7 empty] | 0 | 0 | 0 | 0 |  | 0
[26 empty] | 0 | 0 | [7 empty] | 0 | 0 | 0 | 0 |  | 0
[26 empty] | 0 | 0 | [7 empty] | 0 | 0 | 0 | 0 |  | 0
[26 empty] | 0 | 0 | [7 empty] | 0 | 0 | 0 | 0 |  | 0
[26 empty] | 0 | 0 | [7 empty] | 0 | 0 | 0 | 0 |  | 0
[26 empty] | 0 | 0 | [7 empty] | 0 | 0 | 0 | 0 |  | 0
[26 empty] | 0 | 0 | [7 empty] | 0 | 0 | 0 | 0 |  | 0
[26 empty] | 0 | 0 | [7 empty] | 0 | 0 | 0 | 0 |  | 0
[26 empty] | 0 | 0 | [7 empty] | 0 | 0 | 0 | 0 |  | 0
[26 empty] | 0 | 0 | [7 empty] | 0 | 0 | 0 | 0 |  | 0
[26 empty] | 0 | 0 | [7 empty] | 0 | 0 | 0 | 0 |  | 0
[26 empty] | 0 | 0 | [7 empty] | 0 | 0 | 0 | 0 |  | 0
[26 empty] | 0 | 0 | [7 empty] | 0 | 0 | 0 | 0 |  | 0
[26 empty] | 0 | 0 | [7 empty] | 0 | 0 | 0 | 0 |  | 0
[26 empty] | 0 | 0 | [7 empty] | 0 | 0 | 0 | 0 |  | 0
[26 empty] | 0 | 0 | [7 empty] | 0 | 0 | 0 | 0 |  | 0
[26 empty] | 0 | 0 | [7 empty] | 0 | 0 | 0 | 0 |  | 0
[26 empty] | 0 | 0 | [7 empty] | 0 | 0 | 0 | 0 |  | 0
[26 empty] | 0 | 0 | [7 empty] | 0 | 0 | 0 | 0 |  | 0
[26 empty] | 0 | 0 | [7 empty] | 0 | 0 | 0 | 0 |  | 0
[26 empty] | 0 | 0 | [7 empty] | 0 | 0 | 0 | 0 |  | 0
[26 empty] | 0 | 0 | [7 empty] | 0 | 0 | 0 | 0 |  | 0
[26 empty] | 0 | 0 | [7 empty] | 0 | 0 | 0 | 0 |  | 0
[26 empty] | 0 | 0 | [7 empty] | 0 | 0 | 0 | 0 |  | 0
[26 empty] | 0 | 0 | [7 empty] | 0 | 0 | 0 | 0 |  | 0
[26 empty] | 0 | 0 | [7 empty] | 0 | 0 | 0 | 0 |  | 0
[26 empty] | 0 | 0 | [7 empty] | 0 | 0 | 0 | 0 |  | 0
[26 empty] | 0 | 0 | [7 empty] | 0 | 0 | 0 | 0 |  | 0
[26 empty] | 0 | 0 | [7 empty] | 0 | 0 | 0 | 0 |  | 0
[26 empty] | 0 | 0 | [7 empty] | 0 | 0 | 0 | 0 |  | 0
[26 empty] | 0 | 0 | [7 empty] | 0 | 0 | 0 | 0 |  | 0
[26 empty] | 0 | 0 | [7 empty] | 0 | 0 | 0 | 0 |  | 0
[26 empty] | 0 | 0 | [7 empty] | 0 | 0 | 0 | 0 |  | 0
[26 empty] | 0 | 0 | [7 empty] | 0 | 0 | 0 | 0 |  | 0
[26 empty] | 0 | 0 | [7 empty] | 0 | 0 | 0 | 0 |  | 0
[26 empty] | 0 | 0 | [7 empty] | 0 | 0 | 0 | 0 |  | 0
[26 empty] | 0 | 0 | [7 empty] | 0 | 0 | 0 | 0 |  | 0
[26 empty] | 0 | 0 | [7 empty] | 0 | 0 | 0 | 0 |  | 0
[26 empty] | 0 | 0 | [7 empty] | 0 | 0 | 0 | 0 |  | 0
[26 empty] | 0 | 0 | [7 empty] | 0 | 0 | 0 | 0 |  | 0
[26 empty] | 0 | 0 | [7 empty] | 0 | 0 | 0 | 0 |  | 0
[26 empty] | 0 | 0 | [7 empty] | 0 | 0 | 0 | 0 |  | 0
[26 empty] | 0 | 0 | [7 empty] | 0 | 0 | 0 | 0 |  | 0
[26 empty] | 0 | 0 | [7 empty] | 0 | 0 | 0 | 0 |  | 0
[26 empty] | 0 | 0 | [7 empty] | 0 | 0 | 0 | 0 |  | 0
[26 empty] | 0 | 0 | [7 empty] | 0 | 0 | 0 | 0 |  | 0
[26 empty] | 0 | 0 | [7 empty] | 0 | 0 | 0 | 0 |  | 0
[26 empty] | 0 | 0 | [7 empty] | 0 | 0 | 0 | 0 |  | 0
[26 empty] | 0 | 0 | [7 empty] | 0 | 0 | 0 | 0 |  | 0
[26 empty] | 0 | 0 | [7 empty] | 0 | 0 | 0 | 0 |  | 0
[26 empty] | 0 | 0 | [7 empty] | 0 | 0 | 0 | 0 |  | 0
[26 empty] | 0 | 0 | [7 empty] | 0 | 0 | 0 | 0 |  | 0
[26 empty] | 0 | 0 | [7 empty] | 0 | 0 | 0 | 0 |  | 0
[26 empty] | 0 | 0 | [7 empty] | 0 | 0 | 0 | 0 |  | 0
[26 empty] | 0 | 0 | [7 empty] | 0 | 0 | 0 | 0 |  | 0
[26 empty] | 0 | 0 | [7 empty] | 0 | 0 | 0 | 0 |  | 0
[26 empty] | 0 | 0 | [7 empty] | 0 | 0 | 0 | 0 |  | 0
[26 empty] | 0 | 0 | [7 empty] | 0 | 0 | 0 | 0 |  | 0
[26 empty] | 0 | 0 | [7 empty] | 0 | 0 | 0 | 0 |  | 0
[26 empty] | 0 | 0 | [7 empty] | 0 | 0 | 0 | 0 |  | 0
[26 empty] | 0 | 0 | [7 empty] | 0 | 0 | 0 | 0 |  | 0
[26 empty] | 0 | 0 | [7 empty] | 0 | 0 | 0 | 0 |  | 0
[26 empty] | 0 | 0 | [7 empty] | 0 | 0 | 0 | 0 |  | 0
[26 empty] | 0 | 0 | [7 empty] | 0 | 0 | 0 | 0 |  | 0
[26 empty] | 0 | 0 | [7 empty] | 0 | 0 | 0 | 0 |  | 0
[26 empty] | 0 | 0 | [7 empty] | 0 | 0 | 0 | 0 |  | 0
[26 empty] | 0 | 0 | [7 empty] | 0 | 0 | 0 | 0 |  | 0
[26 empty] | 0 | 0 | [7 empty] | 0 | 0 | 0 | 0 |  | 0
[26 empty] | 0 | 0 | [7 empty] | 0 | 0 | 0 | 0 |  | 0
[26 empty] | 0 | 0 | [7 empty] | 0 | 0 | 0 | 0 |  | 0
[26 empty] | 0 | 0 | [7 empty] | 0 | 0 | 0 | 0 |  | 0
[26 empty] | 0 | 0 | [7 empty] | 0 | 0 | 0 | 0 |  | 0
[26 empty] | 0 | 0 | [7 empty] | 0 | 0 | 0 | 0 |  | 0
[26 empty] | 0 | 0 | [7 empty] | 0 | 0 | 0 | 0 |  | 0
[26 empty] | 0 | 0 | [7 empty] | 0 | 0 | 0 | 0 |  | 0
[26 empty] | 0 | 0 | [7 empty] | 0 | 0 | 0 | 0 |  | 0
[26 empty] | 0 | 0 | [7 empty] | 0 | 0 | 0 | 0 |  | 0
[26 empty] | 0 | 0 | [7 empty] | 0 | 0 | 0 | 0 |  | 0
[26 empty] | 0 | 0 | [7 empty] | 0 | 0 | 0 | 0 |  | 0
[26 empty] | 0 | 0 | [7 empty] | 0 | 0 | 0 | 0 |  | 0
[26 empty] | 0 | 0 | [7 empty] | 0 | 0 | 0 | 0 |  | 0
[26 empty] | 0 | 0 | [7 empty] | 0 | 0 | 0 | 0 |  | 0
[26 empty] | 0 | 0 | [7 empty] | 0 | 0 | 0 | 0 |  | 0
[26 empty] | 0 | 0 | [7 empty] | 0 | 0 | 0 | 0 |  | 0
[26 empty] | 0 | 0 | [7 empty] | 0 | 0 | 0 | 0 |  | 0
[26 empty] | 0 | 0 | [7 empty] | 0 | 0 | 0 | 0 |  | 0
[26 empty] | 0 | 0 | [7 empty] | 0 | 0 | 0 | 0 |  | 0
[26 empty] | 0 | 0 | [7 empty] | 0 | 0 | 0 | 0 |  | 0
[26 empty] | 0 | 0 | [7 empty] | 0 | 0 | 0 | 0 |  | 0
[26 empty] | 0 | 0 | [7 empty] | 0 | 0 | 0 | 0 |  | 0
[26 empty] | 0 | 0 | [7 empty] | 0 | 0 | 0 | 0 |  | 0
[26 empty] | 0 | 0 | [7 empty] | 0 | 0 | 0 | 0 |  | 0
[26 empty] | 0 | 0 | [7 empty] | 0 | 0 | 0 | 0 |  | 0
[26 empty] | 0 | 0 | [7 empty] | 0 | 0 | 0 | 0 |  | 0
[26 empty] | 0 | 0 | [7 empty] | 0 | 0 | 0 | 0 |  | 0
[26 empty] | 0 | 0 | [7 empty] | 0 | 0 | 0 | 0 |  | 0
[26 empty] | 0 | 0 | [7 empty] | 0 | 0 | 0 | 0 |  | 0
[26 empty] | 0 | 0 | [7 empty] | 0 | 0 | 0 | 0 |  | 0
[26 empty] | 0 | 0 | [7 empty] | 0 | 0 | 0 | 0 |  | 0
[26 empty] | 0 | 0 | [7 empty] | 0 | 0 | 0 | 0 |  | 0
[26 empty] | 0 | 0 | [7 empty] | 0 | 0 | 0 | 0 |  | 0
[26 empty] | 0 | 0 | [7 empty] | 0 | 0 | 0 | 0 |  | 0
[26 empty] | 0 | 0 | [7 empty] | 0 | 0 | 0 | 0 |  | 0
[26 empty] | 0 | 0 | [7 empty] | 0 | 0 | 0 | 0 |  | 0
[26 empty] | 0 | 0 | [7 empty] | 0 | 0 | 0 | 0 |  | 0
[26 empty] | 0 | 0 | [7 empty] | 0 | 0 | 0 | 0 |  | 0
[26 empty] | 0 | 0 | [7 empty] | 0 | 0 | 0 | 0 |  | 0
[26 empty] | 0 | 0 | [7 empty] | 0 | 0 | 0 | 0 |  | 0
[26 empty] | 0 | 0 | [7 empty] | 0 | 0 | 0 | 0 |  | 0
[26 empty] | 0 | 0 | [7 empty] | 0 | 0 | 0 | 0 |  | 0
[26 empty] | 0 | 0 | [7 empty] | 0 | 0 | 0 | 0 |  | 0
[26 empty] | 0 | 0 | [7 empty] | 0 | 0 | 0 | 0 |  | 0
[26 empty] | 0 | 0 | [7 empty] | 0 | 0 | 0 | 0 |  | 0
[26 empty] | 0 | 0 | [7 empty] | 0 | 0 | 0 | 0 |  | 0
[26 empty] | 0 | 0 | [7 empty] | 0 | 0 | 0 | 0 |  | 0
[26 empty] | 0 | 0 | [7 empty] | 0 | 0 | 0 | 0 |  | 0
[26 empty] | 0 | 0 | [7 empty] | 0 | 0 | 0 | 0 |  | 0
[26 empty] | 0 | 0 | [7 empty] | 0 | 0 | 0 | 0 |  | 0
[26 empty] | 0 | 0 | [7 empty] | 0 | 0 | 0 | 0 |  | 0
[26 empty] | 0 | 0 | [7 empty] | 0 | 0 | 0 | 0 |  | 0
[26 empty] | 0 | 0 | [7 empty] | 0 | 0 | 0 | 0 |  | 0
[26 empty] | 0 | 0 | [7 empty] | 0 | 0 | 0 | 0 |  | 0
[26 empty] | 0 | 0 | [7 empty] | 0 | 0 | 0 | 0 |  | 0
[26 empty] | 0 | 0 | [7 empty] | 0 | 0 | 0 | 0 |  | 0
[26 empty] | 0 | 0 | [7 empty] | 0 | 0 | 0 | 0 |  | 0
[26 empty] | 0 | 0 | [7 empty] | 0 | 0 | 0 | 0 |  | 0
[26 empty] | 0 | 0 | [7 empty] | 0 | 0 | 0 | 0 |  | 0
[26 empty] | 0 | 0 | [7 empty] | 0 | 0 | 0 | 0 |  | 0
[26 empty] | 0 | 0 | [7 empty] | 0 | 0 | 0 | 0 |  | 0
[26 empty] | 0 | 0 | [7 empty] | 0 | 0 | 0 | 0 |  | 0
[26 empty] | 0 | 0 | [7 empty] | 0 | 0 | 0 | 0 |  | 0
[26 empty] | 0 | 0 | [7 empty] | 0 | 0 | 0 | 0 |  | 0
[26 empty] | 0 | 0 | [7 empty] | 0 | 0 | 0 | 0 |  | 0
[26 empty] | 0 | 0 | [7 empty] | 0 | 0 | 0 | 0 |  | 0
[26 empty] | 0 | 0 | [7 empty] | 0 | 0 | 0 | 0 |  | 0
[26 empty] | 0 | 0 | [7 empty] | 0 | 0 | 0 | 0 |  | 0
[26 empty] | 0 | 0 | [7 empty] | 0 | 0 | 0 | 0 |  | 0
[26 empty] | 0 | 0 | [7 empty] | 0 | 0 | 0 | 0 |  | 0
[26 empty] | 0 | 0 | [7 empty] | 0 | 0 | 0 | 0 |  | 0
[26 empty] | 0 | 0 | [7 empty] | 0 | 0 | 0 | 0 |  | 0
[26 empty] | 0 | 0 | [7 empty] | 0 | 0 | 0 | 0 |  | 0
[26 empty] | 0 | 0 | [7 empty] | 0 | 0 | 0 | 0 |  | 0
[26 empty] | 0 | 0 | [7 empty] | 0 | 0 | 0 | 0 |  | 0
[26 empty] | 0 | 0 | [7 empty] | 0 | 0 | 0 | 0 |  | 0
[26 empty] | 0 | 0 | [7 empty] | 0 | 0 | 0 | 0 |  | 0
[26 empty] | 0 | 0 | [7 empty] | 0 | 0 | 0 | 0 |  | 0
[26 empty] | 0 | 0 | [7 empty] | 0 | 0 | 0 | 0 |  | 0
[26 empty] | 0 | 0 | [7 empty] | 0 | 0 | 0 | 0 |  | 0
[26 empty] | 0 | 0 | [7 empty] | 0 | 0 | 0 | 0 |  | 0
[26 empty] | 0 | 0 | [7 empty] | 0 | 0 | 0 | 0 |  | 0
[26 empty] | 0 | 0 | [7 empty] | 0 | 0 | 0 | 0 |  | 0
[26 empty] | 0 | 0 | [7 empty] | 0 | 0 | 0 | 0 |  | 0
[26 empty] | 0 | 0 | [7 empty] | 0 | 0 | 0 | 0 |  | 0
[26 empty] | 0 | 0 | [7 empty] | 0 | 0 | 0 | 0 |  | 0
[26 empty] | 0 | 0 | [7 empty] | 0 | 0 | 0 | 0 |  | 0
[26 empty] | 0 | 0 | [7 empty] | 0 | 0 | 0 | 0 |  | 0
[26 empty] | 0 | 0 | [7 empty] | 0 | 0 | 0 | 0 |  | 0
[26 empty] | 0 | 0 | [7 empty] | 0 | 0 | 0 | 0 |  | 0
[26 empty] | 0 | 0 | [7 empty] | 0 | 0 | 0 | 0 |  | 0
[26 empty] | 0 | 0 | [7 empty] | 0 | 0 | 0 | 0 |  | 0
[26 empty] | 0 | 0 | [7 empty] | 0 | 0 | 0 | 0 |  | 0
[26 empty] | 0 | 0 | [7 empty] | 0 | 0 | 0 | 0 |  | 0
[26 empty] | 0 | 0 | [7 empty] | 0 | 0 | 0 | 0 |  | 0
[26 empty] | 0 | 0 | [7 empty] | 0 | 0 | 0 | 0 |  | 0
[26 empty] | 0 | 0 | [7 empty] | 0 | 0 | 0 | 0 |  | 0
[26 empty] | 0 | 0 | [7 empty] | 0 | 0 | 0 | 0 |  | 0
[26 empty] | 0 | 0 | [7 empty] | 0 | 0 | 0 | 0 |  | 0
[26 empty] | 0 | 0 | [7 empty] | 0 | 0 | 0 | 0 |  | 0
[26 empty] | 0 | 0 | [7 empty] | 0 | 0 | 0 | 0 |  | 0
[26 empty] | 0 | 0 | [7 empty] | 0 | 0 | 0 | 0 |  | 0
[26 empty] | 0 | 0 | [7 empty] | 0 | 0 | 0 | 0 |  | 0
[26 empty] | 0 | 0 | [7 empty] | 0 | 0 | 0 | 0 |  | 0
[26 empty] | 0 | 0 | [7 empty] | 0 | 0 | 0 | 0 |  | 0
[26 empty] | 0 | 0 | [7 empty] | 0 | 0 | 0 | 0 |  | 0
[26 empty] | 0 | 0 | [7 empty] | 0 | 0 | 0 | 0 |  | 0
[26 empty] | 0 | 0 | [7 empty] | 0 | 0 | 0 | 0 |  | 0
[26 empty] | 0 | 0 | [7 empty] | 0 | 0 | 0 | 0 |  | 0
[26 empty] | 0 | 0 | [7 empty] | 0 | 0 | 0 | 0 |  | 0
[26 empty] | 0 | 0 | [7 empty] | 0 | 0 | 0 | 0 |  | 0
[26 empty] | 0 | 0 | [7 empty] | 0 | 0 | 0 | 0 |  | 0
[26 empty] | 0 | 0 | [7 empty] | 0 | 0 | 0 | 0 |  | 0
[26 empty] | 0 | 0 | [7 empty] | 0 | 0 | 0 | 0 |  | 0
[26 empty] | 0 | 0 | [7 empty] | 0 | 0 | 0 | 0 |  | 0
[26 empty] | 0 | 0 | [7 empty] | 0 | 0 | 0 | 0 |  | 0
[26 empty] | 0 | 0 | [7 empty] | 0 | 0 | 0 | 0 |  | 0
[26 empty] | 0 | 0 | [7 empty] | 0 | 0 | 0 | 0 |  | 0
[26 empty] | 0 | 0 | [7 empty] | 0 | 0 | 0 | 0 |  | 0
[26 empty] | 0 | 0 | [7 empty] | 0 | 0 | 0 | 0 |  | 0
[26 empty] | 0 | 0 | [7 empty] | 0 | 0 | 0 | 0 |  | 0
[26 empty] | 0 | 0 | [7 empty] | 0 | 0 | 0 | 0 |  | 0
[26 empty] | 0 | 0 | [7 empty] | 0 | 0 | 0 | 0 |  | 0
[26 empty] | 0 | 0 | [7 empty] | 0 | 0 | 0 | 0 |  | 0
[26 empty] | 0 | 0 | [7 empty] | 0 | 0 | 0 | 0 |  | 0
[26 empty] | 0 | 0 | [7 empty] | 0 | 0 | 0 | 0 |  | 0
[26 empty] | 0 | 0 | [7 empty] | 0 | 0 | 0 | 0 |  | 0
[26 empty] | 0 | 0 | [7 empty] | 0 | 0 | 0 | 0 |  | 0
[26 empty] | 0 | 0 | [7 empty] | 0 | 0 | 0 | 0 |  | 0
[26 empty] | 0 | 0 | [7 empty] | 0 | 0 | 0 | 0 |  | 0
[26 empty] | 0 | 0 | [7 empty] | 0 | 0 | 0 | 0 |  | 0
[26 empty] | 0 | 0 | [7 empty] | 0 | 0 | 0 | 0 |  | 0
[26 empty] | 0 | 0 | [7 empty] | 0 | 0 | 0 | 0 |  | 0
[26 empty] | 0 | 0 | [7 empty] | 0 | 0 | 0 | 0 |  | 0
[26 empty] | 0 | 0 | [7 empty] | 0 | 0 | 0 | 0 |  | 0
[26 empty] | 0 | 0 | [7 empty] | 0 | 0 | 0 | 0 |  | 0
[26 empty] | 0 | 0 | [7 empty] | 0 | 0 | 0 | 0 |  | 0
[26 empty] | 0 | 0 | [7 empty] | 0 | 0 | 0 | 0 |  | 0
[26 empty] | 0 | 0 | [7 empty] | 0 | 0 | 0 | 0 |  | 0
[26 empty] | 0 | 0 | [7 empty] | 0 | 0 | 0 | 0 |  | 0
[26 empty] | 0 | 0 | [7 empty] | 0 | 0 | 0 | 0 |  | 0
[26 empty] | 0 | 0 | [7 empty] | 0 | 0 | 0 | 0 |  | 0
[26 empty] | 0 | 0 | [7 empty] | 0 | 0 | 0 | 0 |  | 0
[26 empty] | 0 | 0 | [7 empty] | 0 | 0 | 0 | 0 |  | 0
[26 empty] | 0 | 0 | [7 empty] | 0 | 0 | 0 | 0 |  | 0
[26 empty] | 0 | 0 | [7 empty] | 0 | 0 | 0 | 0 |  | 0
[26 empty] | 0 | 0 | [7 empty] | 0 | 0 | 0 | 0 |  | 0
[26 empty] | 0 | 0 | [7 empty] | 0 | 0 | 0 | 0 |  | 0
[26 empty] | 0 | 0 | [7 empty] | 0 | 0 | 0 | 0 |  | 0
[26 empty] | 0 | 0 | [7 empty] | 0 | 0 | 0 | 0 |  | 0
[26 empty] | 0 | 0 | [7 empty] | 0 | 0 | 0 | 0 |  | 0
[26 empty] | 0 | 0 | [7 empty] | 0 | 0 | 0 | 0 |  | 0
[26 empty] | 0 | 0 | [7 empty] | 0 | 0 | 0 | 0 |  | 0
[26 empty] | 0 | 0 | [7 empty] | 0 | 0 | 0 | 0 |  | 0
[26 empty] | 0 | 0 | [7 empty] | 0 | 0 | 0 | 0 |  | 0
[26 empty] | 0 | 0 | [7 empty] | 0 | 0 | 0 | 0 |  | 0
[26 empty] | 0 | 0 | [7 empty] | 0 | 0 | 0 | 0 |  | 0
[26 empty] | 0 | 0 | [7 empty] | 0 | 0 | 0 | 0 |  | 0
[26 empty] | 0 | 0 | [7 empty] | 0 | 0 | 0 | 0 |  | 0
[26 empty] | 0 | 0 | [7 empty] | 0 | 0 | 0 | 0 |  | 0
[26 empty] | 0 | 0 | [7 empty] | 0 | 0 | 0 | 0 |  | 0
[26 empty] | 0 | 0 | [7 empty] | 0 | 0 | 0 | 0 |  | 0
[26 empty] | 0 | 0 | [7 empty] | 0 | 0 | 0 | 0 |  | 0
[26 empty] | 0 | 0 | [7 empty] | 0 | 0 | 0 | 0 |  | 0
[26 empty] | 0 | 0 | [7 empty] | 0 | 0 | 0 | 0 |  | 0
[26 empty] | 0 | 0 | [7 empty] | 0 | 0 | 0 | 0 |  | 0
[26 empty] | 0 | 0 | [7 empty] | 0 | 0 | 0 | 0 |  | 0
[26 empty] | 0 | 0 | [7 empty] | 0 | 0 | 0 | 0 |  | 0
[26 empty] | 0 | 0 | [7 empty] | 0 | 0 | 0 | 0 |  | 0
[26 empty] | 0 | 0 | [7 empty] | 0 | 0 | 0 | 0 |  | 0
[26 empty] | 0 | 0 | [7 empty] | 0 | 0 | 0 | 0 |  | 0
[26 empty] | 0 | 0 | [7 empty] | 0 | 0 | 0 | 0 |  | 0
[26 empty] | 0 | 0 | [7 empty] | 0 | 0 | 0 | 0 |  | 0
[26 empty] | 0 | 0 | [7 empty] | 0 | 0 | 0 | 0 |  | 0
[26 empty] | 0 | 0 | [7 empty] | 0 | 0 | 0 | 0 |  | 0
[26 empty] | 0 | 0 | [7 empty] | 0 | 0 | 0 | 0 |  | 0
[26 empty] | 0 | 0 | [7 empty] | 0 | 0 | 0 | 0 |  | 0
[26 empty] | 0 | 0 | [7 empty] | 0 | 0 | 0 | 0 |  | 0
[26 empty] | 0 | 0 | [7 empty] | 0 | 0 | 0 | 0 |  | 0
[26 empty] | 0 | 0 | [7 empty] | 0 | 0 | 0 | 0 |  | 0
[26 empty] | 0 | 0 | [7 empty] | 0 | 0 | 0 | 0 |  | 0
[26 empty] | 0 | 0 | [7 empty] | 0 | 0 | 0 | 0 |  | 0
[26 empty] | 0 | 0 | [7 empty] | 0 | 0 | 0 | 0 |  | 0
[26 empty] | 0 | 0 | [7 empty] | 0 | 0 | 0 | 0 |  | 0
[26 empty] | 0 | 0 | [7 empty] | 0 | 0 | 0 | 0 |  | 0
[26 empty] | 0 | 0 | [7 empty] | 0 | 0 | 0 | 0 |  | 0
[26 empty] | 0 | 0 | [7 empty] | 0 | 0 | 0 | 0 |  | 0
[26 empty] | 0 | 0 | [7 empty] | 0 | 0 | 0 | 0 |  | 0
[26 empty] | 0 | 0 | [7 empty] | 0 | 0 | 0 | 0 |  | 0
[26 empty] | 0 | 0 | [7 empty] | 0 | 0 | 0 | 0 |  | 0
[26 empty] | 0 | 0 | [7 empty] | 0 | 0 | 0 | 0 |  | 0
[26 empty] | 0 | 0 | [7 empty] | 0 | 0 | 0 | 0 |  | 0
[26 empty] | 0 | 0 | [7 empty] | 0 | 0 | 0 | 0 |  | 0
[26 empty] | 0 | 0 | [7 empty] | 0 | 0 | 0 | 0 |  | 0
[26 empty] | 0 | 0 | [7 empty] | 0 | 0 | 0 | 0 |  | 0
[26 empty] | 0 | 0 | [7 empty] | 0 | 0 | 0 | 0 |  | 0
[26 empty] | 0 | 0 | [7 empty] | 0 | 0 | 0 | 0 |  | 0
[26 empty] | 0 | 0 | [7 empty] | 0 | 0 | 0 | 0 |  | 0
[26 empty] | 0 | 0 | [7 empty] | 0 | 0 | 0 | 0 |  | 0
[26 empty] | 0 | 0 | [7 empty] | 0 | 0 | 0 | 0 |  | 0
[26 empty] | 0 | 0 | [7 empty] | 0 | 0 | 0 | 0 |  | 0
[26 empty] | 0 | 0 | [7 empty] | 0 | 0 | 0 | 0 |  | 0
[26 empty] | 0 | 0 | [7 empty] | 0 | 0 | 0 | 0 |  | 0
[26 empty] | 0 | 0 | [7 empty] | 0 | 0 | 0 | 0 |  | 0
[26 empty] | 0 | 0 | [7 empty] | 0 | 0 | 0 | 0 |  | 0
[26 empty] | 0 | 0 | [7 empty] | 0 | 0 | 0 | 0 |  | 0
[26 empty] | 0 | 0 | [7 empty] | 0 | 0 | 0 | 0 |  | 0
[26 empty] | 0 | 0 | [7 empty] | 0 | 0 | 0 | 0 |  | 0
[26 empty] | 0 | 0 | [7 empty] | 0 | 0 | 0 | 0 |  | 0
[26 empty] | 0 | 0 | [7 empty] | 0 | 0 | 0 | 0 |  | 0
[26 empty] | 0 | 0 | [7 empty] | 0 | 0 | 0 | 0 |  | 0
[26 empty] | 0 | 0 | [7 empty] | 0 | 0 | 0 | 0 |  | 0
[26 empty] | 0 | 0 | [7 empty] | 0 | 0 | 0 | 0 |  | 0
[26 empty] | 0 | 0 | [7 empty] | 0 | 0 | 0 | 0 |  | 0
[26 empty] | 0 | 0 | [7 empty] | 0 | 0 | 0 | 0 |  | 0
[26 empty] | 0 | 0 | [7 empty] | 0 | 0 | 0 | 0 |  | 0
[26 empty] | 0 | 0 | [7 empty] | 0 | 0 | 0 | 0 |  | 0
[26 empty] | 0 | 0 | [7 empty] | 0 | 0 | 0 | 0 |  | 0
[26 empty] | 0 | 0 | [7 empty] | 0 | 0 | 0 | 0 |  | 0
[26 empty] | 0 | 0 | [7 empty] | 0 | 0 | 0 | 0 |  | 0
[26 empty] | 0 | 0 | [7 empty] | 0 | 0 | 0 | 0 |  | 0
[26 empty] | 0 | 0 | [7 empty] | 0 | 0 | 0 | 0 |  | 0
[26 empty] | 0 | 0 | [7 empty] | 0 | 0 | 0 | 0 |  | 0
[26 empty] | 0 | 0 | [7 empty] | 0 | 0 | 0 | 0 |  | 0
[26 empty] | 0 | 0 | [7 empty] | 0 | 0 | 0 | 0 |  | 0
[26 empty] | 0 | 0 | [7 empty] | 0 | 0 | 0 | 0 |  | 0
[26 empty] | 0 | 0 | [7 empty] | 0 | 0 | 0 | 0 |  | 0
[26 empty] | 0 | 0 | [7 empty] | 0 | 0 | 0 | 0 |  | 0
[26 empty] | 0 | 0 | [7 empty] | 0 | 0 | 0 | 0 |  | 0
[26 empty] | 0 | 0 | [7 empty] | 0 | 0 | 0 | 0 |  | 0
[26 empty] | 0 | 0 | [7 empty] | 0 | 0 | 0 | 0 |  | 0
[26 empty] | 0 | 0 | [7 empty] | 0 | 0 | 0 | 0 |  | 0
[26 empty] | 0 | 0 | [7 empty] | 0 | 0 | 0 | 0 |  | 0
[26 empty] | 0 | 0 | [7 empty] | 0 | 0 | 0 | 0 |  | 0
[26 empty] | 0 | 0 | [7 empty] | 0 | 0 | 0 | 0 |  | 0
[26 empty] | 0 | 0 | [7 empty] | 0 | 0 | 0 | 0 |  | 0
[26 empty] | 0 | 0 | [7 empty] | 0 | 0 | 0 | 0 |  | 0
[26 empty] | 0 | 0 | [7 empty] | 0 | 0 | 0 | 0 |  | 0
[26 empty] | 0 | 0 | [7 empty] | 0 | 0 | 0 | 0 |  | 0
[26 empty] | 0 | 0 | [7 empty] | 0 | 0 | 0 | 0 |  | 0
[26 empty] | 0 | 0 | [7 empty] | 0 | 0 | 0 | 0 |  | 0
[26 empty] | 0 | 0 | [7 empty] | 0 | 0 | 0 | 0 |  | 0
[26 empty] | 0 | 0 | [7 empty] | 0 | 0 | 0 | 0 |  | 0
[26 empty] | 0 | 0 | [7 empty] | 0 | 0 | 0 | 0 |  | 0
[26 empty] | 0 | 0 | [7 empty] | 0 | 0 | 0 | 0 |  | 0
[26 empty] | 0 | 0 | [7 empty] | 0 | 0 | 0 | 0 |  | 0

## 23山城中学校
23山城中学校
学校 No. | 学校名 | 建物名 | 階数 | 部屋名 | 備考 | 備考 （既存器具について） | 点灯時間 | 稼働日数 | 既存照明情報 | [18 empty] | ご提案LED照明 | [8 empty] | 削減量 |  | 施工費用
[7 empty] | /日 | /年 | 器具 記号 | 注釈 | 器具種類 | 灯数 | ランプ種別 | 口金 | 器具寸法 | 器具仕様詳細① | 器具仕様詳細② | 器具仕様詳細③ | 非常灯 | 誘導灯パネル番号① | 誘導灯パネル番号② | 階段灯文字 | 消費電力 | 器具台数 | ランプ本数 | 消費電力量 | 従量電気料金 | LED 交換方式 | 非常灯 | 製品仕様 | 型番 | メーカー | 消費電力 | 数量 | 消費電力量 | 従量電気料金 | 消費電力量 | 従量電気料金 | 機器費 |  | 取付費 | 産廃費 | 仮設費 | アスベスト 除去費 | 諸経費 | 消費税 10% | 初期導入費 合計（税込み）
[23 empty] | W/本 | 台 | 本 | kWh/年 | 円/年 | [5 empty] | W/台・本 | 台・本 | kWh/年 | 円/年 | kWh/年 | 円/年 | 単価 | 総額
[39 empty] | 円 | 円 | 円 | 円 | 円 | 円 | 円 | 円 | 円
[24 empty] | 86 |  | 10605.62 | 286351.74 | [6 empty] | 0 | 0 | 0 | 10605.62 | 286351.74 |  | 0 | 0 |  |  |  |  | 0 | 0
23 | 山城中学校 | 技術科棟②-2 | 1F | 金工室 |  | - | 10 | 264 | D |  | 笠付トラフ形ベースライト | 2 | FLR40 | - | - | パイプ吊(舟形) | - | - | - | - | - | - | 47 | 12 | 24 | 2977.92 | 80403.84 | [7 empty] | 0 | 0 | 2977.92 | 80403.84 |  | 0
23 | 山城中学校 | 技術科棟②-2 | 1F | 金工室 |  | - | 10 | 264 | E1 |  | 黒板灯 | 1 | FLR40 | - | - | パイプ吊(舟形) | - | - | - | - | - | - | 47 | 2 | 2 | 248.16 | 6700.32 | [7 empty] | 0 | 0 | 248.16 | 6700.32 |  | 0
23 | 山城中学校 | 技術科棟②-2 | 1F | 準備室 |  | - | 0.5 | 220 | D |  | 笠付トラフ形ベースライト | 2 | FLR40 | - | - | パイプ吊(舟形) | - | - | - | - | - | - | 47 | 3 | 6 | 31.02 | 837.54 | [7 empty] | 0 | 0 | 31.02 | 837.54 |  | 0
23 | 山城中学校 | 技術科棟②-1 | 1F | 木工室 |  | - | 10 | 264 | D |  | 笠付トラフ形ベースライト | 2 | FLR40 | - | - | パイプ吊(舟形) | - | - | - | - | - | - | 47 | 12 | 24 | 2977.92 | 80403.84 | [7 empty] | 0 | 0 | 2977.92 | 80403.84 |  | 0
23 | 山城中学校 | 技術科棟②-1 | 1F | 木工室 |  | - | 10 | 264 | E1 |  | 黒板灯 | 1 | FLR40 | - | - | パイプ吊(舟形) | - | - | - | - | - | - | 47 | 2 | 2 | 248.16 | 6700.32 | [7 empty] | 0 | 0 | 248.16 | 6700.32 |  | 0
23 | 山城中学校 | 技術科棟②-1,2 | 1F | 外灯 |  | - | 20 | 220 | J |  | ウォールライト | 1 | FL20 | - | - | 防水型 | 乳白プラスチックカバー付 | - | - | - | - | - | 28 | 2 | 2 | 246.4 | 6652.8 | [7 empty] | 0 | 0 | 246.4 | 6652.8 |  | 0
23 | 山城中学校 | 体育館⑥-1 | 1F | 玄関出入口 |  | - | 1.8 | 220 | 1-E |  | ブラケット灯 | 1 | FL20 | - | - | アクリルカバー付 | - | - | - | - | - | - | 28 | 1 | 1 | 11.09 | 299.43 | [7 empty] | 0 | 0 | 11.09 | 299.43 |  | 0
23 | 山城中学校 | 体育館⑥-1 | 1F | 玄関 |  | - | 1.8 | 220 | 1-B2 |  | 逆富士ベースライト | 1 | FL40 | - | - | - | - | - | - | - | - | - | 47 | 1 | 1 | 18.61 | 502.47 | [7 empty] | 0 | 0 | 18.61 | 502.47 |  | 0
23 | 山城中学校 | 体育館⑥-1 | 1F | 女子便所 |  | - | 1.8 | 220 | 1-B2 |  | 逆富士ベースライト | 1 | FL40 | - | - | - | - | - | - | - | - | - | 47 | 1 | 1 | 18.61 | 502.47 | [7 empty] | 0 | 0 | 18.61 | 502.47 |  | 0
23 | 山城中学校 | 体育館⑥-1 | 1F | 女子便所 |  | - | 1.8 | 220 | 1-B3 |  | 逆富士ベースライト | 1 | FL20 | - | - | - | - | - | - | - | - | - | 28 | 1 | 1 | 11.09 | 299.43 | [7 empty] | 0 | 0 | 11.09 | 299.43 |  | 0
23 | 山城中学校 | 体育館⑥-1 | 1F | 男子便所 |  | - | 1.8 | 220 | 1-B2 |  | 逆富士ベースライト | 1 | FL40 | - | - | - | - | - | - | - | - | - | 47 | 1 | 1 | 18.61 | 502.47 | [7 empty] | 0 | 0 | 18.61 | 502.47 |  | 0
23 | 山城中学校 | 体育館⑥-1 | 1F | 男子便所 |  | - | 1.8 | 220 | 1-B3 |  | 逆富士ベースライト | 1 | FL20 | - | - | - | - | - | - | - | - | - | 28 | 1 | 1 | 11.09 | 299.43 | [7 empty] | 0 | 0 | 11.09 | 299.43 |  | 0
23 | 山城中学校 | 体育館⑥-2 | 1F | 器具庫 |  | - | 1.8 | 220 | 1-C2 |  | 笠付トラフ形ベースライト | 1 | FL40 | - | - | ガード付 | - | - | - | - | - | - | 47 | 4 | 4 | 74.45 | 2010.15 | [7 empty] | 0 | 0 | 74.45 | 2010.15 |  | 0
23 | 山城中学校 | 体育館⑥-2 | 1F | 北側更衣室 |  | - | 1.8 | 220 | 1-B1 |  | 逆富士ベースライト | 2 | FL40 | - | - | - | - | - | - | - | - | - | 47 | 1 | 2 | 37.22 | 1004.94 | [7 empty] | 0 | 0 | 37.22 | 1004.94 |  | 0
23 | 山城中学校 | 体育館⑥-2 | 1F | 南側更衣室 |  | - | 1.8 | 220 | 1-C1 |  | 笠付トラフ形ベースライト | 2 | FL40 | - | - | - | - | - | - | - | - | - | 47 | 2 | 4 | 74.45 | 2010.15 | [7 empty] | 0 | 0 | 74.45 | 2010.15 |  | 0
23 | 山城中学校 | 体育館⑥-2 | 1F | ポーチ |  | - | 1.8 | 220 | 1-D1 |  | ウォールライト | 1 | FL20 | - | - | 防水型 | アクリルカバー付 | - | - | - | - | - | 28 | 4 | 4 | 44.35 | 1197.45 | [7 empty] | 0 | 0 | 44.35 | 1197.45 |  | 0
23 | 山城中学校 | 体育館⑥-2 | 2F | 放送室 |  | - | 1.8 | 220 | 1-B2 |  | 逆富士ベースライト | 1 | FL40 | - | - | - | - | - | - | - | - | - | 47 | 2 | 2 | 37.22 | 1004.94 | [7 empty] | 0 | 0 | 37.22 | 1004.94 |  | 0
23 | 山城中学校 | 体育館⑥-2 | 2F | ステージ上部 |  | - | 1.8 | 220 | 1-C1 |  | 笠付トラフ形ベースライト | 2 | FL40 | - | - | - | - | - | - | - | - | - | 47 | 6 | 12 | 223.34 | 6030.18 | [7 empty] | 0 | 0 | 223.34 | 6030.18 |  | 0
23 | 山城中学校 | 体育館⑥-2 | 2F | ステージ上部 |  | - | 1.8 | 220 | 1-G |  | スポットライト | 1 | ビーム球150 | - | - | 配線ダクト専用 | - | - | - | - | - | - | 150 | 12 | 12 | 712.8 | 19245.6 | [7 empty] | 0 | 0 | 712.8 | 19245.6 |  | 0
23 | 山城中学校 | 体育館⑥-2 | 2F | アリーナ |  | - | 1.8 | 220 | 1-A |  | 高天井照明 | 1 | MF400 | - | - | - | 下面ガード付 | - | - | - | - | - | 433 | 15 | 15 | 2572.02 | 69444.54 | [7 empty] | 0 | 0 | 2572.02 | 69444.54 |  | 0
23 | 山城中学校 | 体育館⑥-2 | 1F-2F | 階段 |  | - | 1.8 | 220 | 1-D2 |  | ブラケット灯 | 1 | FL20 | - | - | アクリルカバー付 | - | - | - | - | - | - | 28 | 1 | 1 | 11.09 | 299.43 | [7 empty] | 0 | 0 | 11.09 | 299.43 |  | 0
[26 empty] | 0 | 0 | [7 empty] | 0 | 0 | 0 | 0 |  | 0
[26 empty] | 0 | 0 | [7 empty] | 0 | 0 | 0 | 0 |  | 0
[26 empty] | 0 | 0 | [7 empty] | 0 | 0 | 0 | 0 |  | 0
[26 empty] | 0 | 0 | [7 empty] | 0 | 0 | 0 | 0 |  | 0
[26 empty] | 0 | 0 | [7 empty] | 0 | 0 | 0 | 0 |  | 0
[26 empty] | 0 | 0 | [7 empty] | 0 | 0 | 0 | 0 |  | 0
[26 empty] | 0 | 0 | [7 empty] | 0 | 0 | 0 | 0 |  | 0
[26 empty] | 0 | 0 | [7 empty] | 0 | 0 | 0 | 0 |  | 0
[26 empty] | 0 | 0 | [7 empty] | 0 | 0 | 0 | 0 |  | 0
[26 empty] | 0 | 0 | [7 empty] | 0 | 0 | 0 | 0 |  | 0
[26 empty] | 0 | 0 | [7 empty] | 0 | 0 | 0 | 0 |  | 0
[26 empty] | 0 | 0 | [7 empty] | 0 | 0 | 0 | 0 |  | 0
[26 empty] | 0 | 0 | [7 empty] | 0 | 0 | 0 | 0 |  | 0
[26 empty] | 0 | 0 | [7 empty] | 0 | 0 | 0 | 0 |  | 0
[26 empty] | 0 | 0 | [7 empty] | 0 | 0 | 0 | 0 |  | 0
[26 empty] | 0 | 0 | [7 empty] | 0 | 0 | 0 | 0 |  | 0
[26 empty] | 0 | 0 | [7 empty] | 0 | 0 | 0 | 0 |  | 0
[26 empty] | 0 | 0 | [7 empty] | 0 | 0 | 0 | 0 |  | 0
[26 empty] | 0 | 0 | [7 empty] | 0 | 0 | 0 | 0 |  | 0
[26 empty] | 0 | 0 | [7 empty] | 0 | 0 | 0 | 0 |  | 0
[26 empty] | 0 | 0 | [7 empty] | 0 | 0 | 0 | 0 |  | 0
[26 empty] | 0 | 0 | [7 empty] | 0 | 0 | 0 | 0 |  | 0
[26 empty] | 0 | 0 | [7 empty] | 0 | 0 | 0 | 0 |  | 0
[26 empty] | 0 | 0 | [7 empty] | 0 | 0 | 0 | 0 |  | 0
[26 empty] | 0 | 0 | [7 empty] | 0 | 0 | 0 | 0 |  | 0
[26 empty] | 0 | 0 | [7 empty] | 0 | 0 | 0 | 0 |  | 0
[26 empty] | 0 | 0 | [7 empty] | 0 | 0 | 0 | 0 |  | 0
[26 empty] | 0 | 0 | [7 empty] | 0 | 0 | 0 | 0 |  | 0
[26 empty] | 0 | 0 | [7 empty] | 0 | 0 | 0 | 0 |  | 0
[26 empty] | 0 | 0 | [7 empty] | 0 | 0 | 0 | 0 |  | 0
[26 empty] | 0 | 0 | [7 empty] | 0 | 0 | 0 | 0 |  | 0
[26 empty] | 0 | 0 | [7 empty] | 0 | 0 | 0 | 0 |  | 0
[26 empty] | 0 | 0 | [7 empty] | 0 | 0 | 0 | 0 |  | 0
[26 empty] | 0 | 0 | [7 empty] | 0 | 0 | 0 | 0 |  | 0
[26 empty] | 0 | 0 | [7 empty] | 0 | 0 | 0 | 0 |  | 0
[26 empty] | 0 | 0 | [7 empty] | 0 | 0 | 0 | 0 |  | 0
[26 empty] | 0 | 0 | [7 empty] | 0 | 0 | 0 | 0 |  | 0
[26 empty] | 0 | 0 | [7 empty] | 0 | 0 | 0 | 0 |  | 0
[26 empty] | 0 | 0 | [7 empty] | 0 | 0 | 0 | 0 |  | 0
[26 empty] | 0 | 0 | [7 empty] | 0 | 0 | 0 | 0 |  | 0
[26 empty] | 0 | 0 | [7 empty] | 0 | 0 | 0 | 0 |  | 0
[26 empty] | 0 | 0 | [7 empty] | 0 | 0 | 0 | 0 |  | 0
[26 empty] | 0 | 0 | [7 empty] | 0 | 0 | 0 | 0 |  | 0
[26 empty] | 0 | 0 | [7 empty] | 0 | 0 | 0 | 0 |  | 0
[26 empty] | 0 | 0 | [7 empty] | 0 | 0 | 0 | 0 |  | 0
[26 empty] | 0 | 0 | [7 empty] | 0 | 0 | 0 | 0 |  | 0
[26 empty] | 0 | 0 | [7 empty] | 0 | 0 | 0 | 0 |  | 0
[26 empty] | 0 | 0 | [7 empty] | 0 | 0 | 0 | 0 |  | 0
[26 empty] | 0 | 0 | [7 empty] | 0 | 0 | 0 | 0 |  | 0
[26 empty] | 0 | 0 | [7 empty] | 0 | 0 | 0 | 0 |  | 0
[26 empty] | 0 | 0 | [7 empty] | 0 | 0 | 0 | 0 |  | 0
[26 empty] | 0 | 0 | [7 empty] | 0 | 0 | 0 | 0 |  | 0
[26 empty] | 0 | 0 | [7 empty] | 0 | 0 | 0 | 0 |  | 0
[26 empty] | 0 | 0 | [7 empty] | 0 | 0 | 0 | 0 |  | 0
[26 empty] | 0 | 0 | [7 empty] | 0 | 0 | 0 | 0 |  | 0
[26 empty] | 0 | 0 | [7 empty] | 0 | 0 | 0 | 0 |  | 0
[26 empty] | 0 | 0 | [7 empty] | 0 | 0 | 0 | 0 |  | 0
[26 empty] | 0 | 0 | [7 empty] | 0 | 0 | 0 | 0 |  | 0
[26 empty] | 0 | 0 | [7 empty] | 0 | 0 | 0 | 0 |  | 0
[26 empty] | 0 | 0 | [7 empty] | 0 | 0 | 0 | 0 |  | 0
[26 empty] | 0 | 0 | [7 empty] | 0 | 0 | 0 | 0 |  | 0
[26 empty] | 0 | 0 | [7 empty] | 0 | 0 | 0 | 0 |  | 0
[26 empty] | 0 | 0 | [7 empty] | 0 | 0 | 0 | 0 |  | 0
[26 empty] | 0 | 0 | [7 empty] | 0 | 0 | 0 | 0 |  | 0
[26 empty] | 0 | 0 | [7 empty] | 0 | 0 | 0 | 0 |  | 0
[26 empty] | 0 | 0 | [7 empty] | 0 | 0 | 0 | 0 |  | 0
[26 empty] | 0 | 0 | [7 empty] | 0 | 0 | 0 | 0 |  | 0
[26 empty] | 0 | 0 | [7 empty] | 0 | 0 | 0 | 0 |  | 0
[26 empty] | 0 | 0 | [7 empty] | 0 | 0 | 0 | 0 |  | 0
[26 empty] | 0 | 0 | [7 empty] | 0 | 0 | 0 | 0 |  | 0
[26 empty] | 0 | 0 | [7 empty] | 0 | 0 | 0 | 0 |  | 0
[26 empty] | 0 | 0 | [7 empty] | 0 | 0 | 0 | 0 |  | 0
[26 empty] | 0 | 0 | [7 empty] | 0 | 0 | 0 | 0 |  | 0
[26 empty] | 0 | 0 | [7 empty] | 0 | 0 | 0 | 0 |  | 0
[26 empty] | 0 | 0 | [7 empty] | 0 | 0 | 0 | 0 |  | 0
[26 empty] | 0 | 0 | [7 empty] | 0 | 0 | 0 | 0 |  | 0
[26 empty] | 0 | 0 | [7 empty] | 0 | 0 | 0 | 0 |  | 0
[26 empty] | 0 | 0 | [7 empty] | 0 | 0 | 0 | 0 |  | 0
[26 empty] | 0 | 0 | [7 empty] | 0 | 0 | 0 | 0 |  | 0
[26 empty] | 0 | 0 | [7 empty] | 0 | 0 | 0 | 0 |  | 0
[26 empty] | 0 | 0 | [7 empty] | 0 | 0 | 0 | 0 |  | 0
[26 empty] | 0 | 0 | [7 empty] | 0 | 0 | 0 | 0 |  | 0
[26 empty] | 0 | 0 | [7 empty] | 0 | 0 | 0 | 0 |  | 0
[26 empty] | 0 | 0 | [7 empty] | 0 | 0 | 0 | 0 |  | 0
[26 empty] | 0 | 0 | [7 empty] | 0 | 0 | 0 | 0 |  | 0
[26 empty] | 0 | 0 | [7 empty] | 0 | 0 | 0 | 0 |  | 0
[26 empty] | 0 | 0 | [7 empty] | 0 | 0 | 0 | 0 |  | 0
[26 empty] | 0 | 0 | [7 empty] | 0 | 0 | 0 | 0 |  | 0
[26 empty] | 0 | 0 | [7 empty] | 0 | 0 | 0 | 0 |  | 0
[26 empty] | 0 | 0 | [7 empty] | 0 | 0 | 0 | 0 |  | 0
[26 empty] | 0 | 0 | [7 empty] | 0 | 0 | 0 | 0 |  | 0
[26 empty] | 0 | 0 | [7 empty] | 0 | 0 | 0 | 0 |  | 0
[26 empty] | 0 | 0 | [7 empty] | 0 | 0 | 0 | 0 |  | 0
[26 empty] | 0 | 0 | [7 empty] | 0 | 0 | 0 | 0 |  | 0
[26 empty] | 0 | 0 | [7 empty] | 0 | 0 | 0 | 0 |  | 0
[26 empty] | 0 | 0 | [7 empty] | 0 | 0 | 0 | 0 |  | 0
[26 empty] | 0 | 0 | [7 empty] | 0 | 0 | 0 | 0 |  | 0
[26 empty] | 0 | 0 | [7 empty] | 0 | 0 | 0 | 0 |  | 0
[26 empty] | 0 | 0 | [7 empty] | 0 | 0 | 0 | 0 |  | 0
[26 empty] | 0 | 0 | [7 empty] | 0 | 0 | 0 | 0 |  | 0
[26 empty] | 0 | 0 | [7 empty] | 0 | 0 | 0 | 0 |  | 0
[26 empty] | 0 | 0 | [7 empty] | 0 | 0 | 0 | 0 |  | 0
[26 empty] | 0 | 0 | [7 empty] | 0 | 0 | 0 | 0 |  | 0
[26 empty] | 0 | 0 | [7 empty] | 0 | 0 | 0 | 0 |  | 0
[26 empty] | 0 | 0 | [7 empty] | 0 | 0 | 0 | 0 |  | 0
[26 empty] | 0 | 0 | [7 empty] | 0 | 0 | 0 | 0 |  | 0
[26 empty] | 0 | 0 | [7 empty] | 0 | 0 | 0 | 0 |  | 0
[26 empty] | 0 | 0 | [7 empty] | 0 | 0 | 0 | 0 |  | 0
[26 empty] | 0 | 0 | [7 empty] | 0 | 0 | 0 | 0 |  | 0
[26 empty] | 0 | 0 | [7 empty] | 0 | 0 | 0 | 0 |  | 0
[26 empty] | 0 | 0 | [7 empty] | 0 | 0 | 0 | 0 |  | 0
[26 empty] | 0 | 0 | [7 empty] | 0 | 0 | 0 | 0 |  | 0
[26 empty] | 0 | 0 | [7 empty] | 0 | 0 | 0 | 0 |  | 0
[26 empty] | 0 | 0 | [7 empty] | 0 | 0 | 0 | 0 |  | 0
[26 empty] | 0 | 0 | [7 empty] | 0 | 0 | 0 | 0 |  | 0
[26 empty] | 0 | 0 | [7 empty] | 0 | 0 | 0 | 0 |  | 0
[26 empty] | 0 | 0 | [7 empty] | 0 | 0 | 0 | 0 |  | 0
[26 empty] | 0 | 0 | [7 empty] | 0 | 0 | 0 | 0 |  | 0
[26 empty] | 0 | 0 | [7 empty] | 0 | 0 | 0 | 0 |  | 0
[26 empty] | 0 | 0 | [7 empty] | 0 | 0 | 0 | 0 |  | 0
[26 empty] | 0 | 0 | [7 empty] | 0 | 0 | 0 | 0 |  | 0
[26 empty] | 0 | 0 | [7 empty] | 0 | 0 | 0 | 0 |  | 0
[26 empty] | 0 | 0 | [7 empty] | 0 | 0 | 0 | 0 |  | 0
[26 empty] | 0 | 0 | [7 empty] | 0 | 0 | 0 | 0 |  | 0
[26 empty] | 0 | 0 | [7 empty] | 0 | 0 | 0 | 0 |  | 0
[26 empty] | 0 | 0 | [7 empty] | 0 | 0 | 0 | 0 |  | 0
[26 empty] | 0 | 0 | [7 empty] | 0 | 0 | 0 | 0 |  | 0
[26 empty] | 0 | 0 | [7 empty] | 0 | 0 | 0 | 0 |  | 0
[26 empty] | 0 | 0 | [7 empty] | 0 | 0 | 0 | 0 |  | 0
[26 empty] | 0 | 0 | [7 empty] | 0 | 0 | 0 | 0 |  | 0
[26 empty] | 0 | 0 | [7 empty] | 0 | 0 | 0 | 0 |  | 0
[26 empty] | 0 | 0 | [7 empty] | 0 | 0 | 0 | 0 |  | 0
[26 empty] | 0 | 0 | [7 empty] | 0 | 0 | 0 | 0 |  | 0
[26 empty] | 0 | 0 | [7 empty] | 0 | 0 | 0 | 0 |  | 0
[26 empty] | 0 | 0 | [7 empty] | 0 | 0 | 0 | 0 |  | 0
[26 empty] | 0 | 0 | [7 empty] | 0 | 0 | 0 | 0 |  | 0
[26 empty] | 0 | 0 | [7 empty] | 0 | 0 | 0 | 0 |  | 0
[26 empty] | 0 | 0 | [7 empty] | 0 | 0 | 0 | 0 |  | 0
[26 empty] | 0 | 0 | [7 empty] | 0 | 0 | 0 | 0 |  | 0
[26 empty] | 0 | 0 | [7 empty] | 0 | 0 | 0 | 0 |  | 0
[26 empty] | 0 | 0 | [7 empty] | 0 | 0 | 0 | 0 |  | 0
[26 empty] | 0 | 0 | [7 empty] | 0 | 0 | 0 | 0 |  | 0
[26 empty] | 0 | 0 | [7 empty] | 0 | 0 | 0 | 0 |  | 0
[26 empty] | 0 | 0 | [7 empty] | 0 | 0 | 0 | 0 |  | 0
[26 empty] | 0 | 0 | [7 empty] | 0 | 0 | 0 | 0 |  | 0
[26 empty] | 0 | 0 | [7 empty] | 0 | 0 | 0 | 0 |  | 0
[26 empty] | 0 | 0 | [7 empty] | 0 | 0 | 0 | 0 |  | 0
[26 empty] | 0 | 0 | [7 empty] | 0 | 0 | 0 | 0 |  | 0
[26 empty] | 0 | 0 | [7 empty] | 0 | 0 | 0 | 0 |  | 0
[26 empty] | 0 | 0 | [7 empty] | 0 | 0 | 0 | 0 |  | 0
[26 empty] | 0 | 0 | [7 empty] | 0 | 0 | 0 | 0 |  | 0
[26 empty] | 0 | 0 | [7 empty] | 0 | 0 | 0 | 0 |  | 0
[26 empty] | 0 | 0 | [7 empty] | 0 | 0 | 0 | 0 |  | 0
[26 empty] | 0 | 0 | [7 empty] | 0 | 0 | 0 | 0 |  | 0
[26 empty] | 0 | 0 | [7 empty] | 0 | 0 | 0 | 0 |  | 0
[26 empty] | 0 | 0 | [7 empty] | 0 | 0 | 0 | 0 |  | 0
[26 empty] | 0 | 0 | [7 empty] | 0 | 0 | 0 | 0 |  | 0
[26 empty] | 0 | 0 | [7 empty] | 0 | 0 | 0 | 0 |  | 0
[26 empty] | 0 | 0 | [7 empty] | 0 | 0 | 0 | 0 |  | 0
[26 empty] | 0 | 0 | [7 empty] | 0 | 0 | 0 | 0 |  | 0
[26 empty] | 0 | 0 | [7 empty] | 0 | 0 | 0 | 0 |  | 0
[26 empty] | 0 | 0 | [7 empty] | 0 | 0 | 0 | 0 |  | 0
[26 empty] | 0 | 0 | [7 empty] | 0 | 0 | 0 | 0 |  | 0
[26 empty] | 0 | 0 | [7 empty] | 0 | 0 | 0 | 0 |  | 0
[26 empty] | 0 | 0 | [7 empty] | 0 | 0 | 0 | 0 |  | 0
[26 empty] | 0 | 0 | [7 empty] | 0 | 0 | 0 | 0 |  | 0
[26 empty] | 0 | 0 | [7 empty] | 0 | 0 | 0 | 0 |  | 0
[26 empty] | 0 | 0 | [7 empty] | 0 | 0 | 0 | 0 |  | 0
[26 empty] | 0 | 0 | [7 empty] | 0 | 0 | 0 | 0 |  | 0
[26 empty] | 0 | 0 | [7 empty] | 0 | 0 | 0 | 0 |  | 0
[26 empty] | 0 | 0 | [7 empty] | 0 | 0 | 0 | 0 |  | 0
[26 empty] | 0 | 0 | [7 empty] | 0 | 0 | 0 | 0 |  | 0
[26 empty] | 0 | 0 | [7 empty] | 0 | 0 | 0 | 0 |  | 0
[26 empty] | 0 | 0 | [7 empty] | 0 | 0 | 0 | 0 |  | 0
[26 empty] | 0 | 0 | [7 empty] | 0 | 0 | 0 | 0 |  | 0
[26 empty] | 0 | 0 | [7 empty] | 0 | 0 | 0 | 0 |  | 0
[26 empty] | 0 | 0 | [7 empty] | 0 | 0 | 0 | 0 |  | 0
[26 empty] | 0 | 0 | [7 empty] | 0 | 0 | 0 | 0 |  | 0
[26 empty] | 0 | 0 | [7 empty] | 0 | 0 | 0 | 0 |  | 0
[26 empty] | 0 | 0 | [7 empty] | 0 | 0 | 0 | 0 |  | 0
[26 empty] | 0 | 0 | [7 empty] | 0 | 0 | 0 | 0 |  | 0
[26 empty] | 0 | 0 | [7 empty] | 0 | 0 | 0 | 0 |  | 0
[26 empty] | 0 | 0 | [7 empty] | 0 | 0 | 0 | 0 |  | 0
[26 empty] | 0 | 0 | [7 empty] | 0 | 0 | 0 | 0 |  | 0
[26 empty] | 0 | 0 | [7 empty] | 0 | 0 | 0 | 0 |  | 0
[26 empty] | 0 | 0 | [7 empty] | 0 | 0 | 0 | 0 |  | 0
[26 empty] | 0 | 0 | [7 empty] | 0 | 0 | 0 | 0 |  | 0
[26 empty] | 0 | 0 | [7 empty] | 0 | 0 | 0 | 0 |  | 0
[26 empty] | 0 | 0 | [7 empty] | 0 | 0 | 0 | 0 |  | 0
[26 empty] | 0 | 0 | [7 empty] | 0 | 0 | 0 | 0 |  | 0
[26 empty] | 0 | 0 | [7 empty] | 0 | 0 | 0 | 0 |  | 0
[26 empty] | 0 | 0 | [7 empty] | 0 | 0 | 0 | 0 |  | 0
[26 empty] | 0 | 0 | [7 empty] | 0 | 0 | 0 | 0 |  | 0
[26 empty] | 0 | 0 | [7 empty] | 0 | 0 | 0 | 0 |  | 0
[26 empty] | 0 | 0 | [7 empty] | 0 | 0 | 0 | 0 |  | 0
[26 empty] | 0 | 0 | [7 empty] | 0 | 0 | 0 | 0 |  | 0
[26 empty] | 0 | 0 | [7 empty] | 0 | 0 | 0 | 0 |  | 0
[26 empty] | 0 | 0 | [7 empty] | 0 | 0 | 0 | 0 |  | 0
[26 empty] | 0 | 0 | [7 empty] | 0 | 0 | 0 | 0 |  | 0
[26 empty] | 0 | 0 | [7 empty] | 0 | 0 | 0 | 0 |  | 0
[26 empty] | 0 | 0 | [7 empty] | 0 | 0 | 0 | 0 |  | 0
[26 empty] | 0 | 0 | [7 empty] | 0 | 0 | 0 | 0 |  | 0
[26 empty] | 0 | 0 | [7 empty] | 0 | 0 | 0 | 0 |  | 0
[26 empty] | 0 | 0 | [7 empty] | 0 | 0 | 0 | 0 |  | 0
[26 empty] | 0 | 0 | [7 empty] | 0 | 0 | 0 | 0 |  | 0
[26 empty] | 0 | 0 | [7 empty] | 0 | 0 | 0 | 0 |  | 0
[26 empty] | 0 | 0 | [7 empty] | 0 | 0 | 0 | 0 |  | 0
[26 empty] | 0 | 0 | [7 empty] | 0 | 0 | 0 | 0 |  | 0
[26 empty] | 0 | 0 | [7 empty] | 0 | 0 | 0 | 0 |  | 0
[26 empty] | 0 | 0 | [7 empty] | 0 | 0 | 0 | 0 |  | 0
[26 empty] | 0 | 0 | [7 empty] | 0 | 0 | 0 | 0 |  | 0
[26 empty] | 0 | 0 | [7 empty] | 0 | 0 | 0 | 0 |  | 0
[26 empty] | 0 | 0 | [7 empty] | 0 | 0 | 0 | 0 |  | 0
[26 empty] | 0 | 0 | [7 empty] | 0 | 0 | 0 | 0 |  | 0
[26 empty] | 0 | 0 | [7 empty] | 0 | 0 | 0 | 0 |  | 0
[26 empty] | 0 | 0 | [7 empty] | 0 | 0 | 0 | 0 |  | 0
[26 empty] | 0 | 0 | [7 empty] | 0 | 0 | 0 | 0 |  | 0
[26 empty] | 0 | 0 | [7 empty] | 0 | 0 | 0 | 0 |  | 0
[26 empty] | 0 | 0 | [7 empty] | 0 | 0 | 0 | 0 |  | 0
[26 empty] | 0 | 0 | [7 empty] | 0 | 0 | 0 | 0 |  | 0
[26 empty] | 0 | 0 | [7 empty] | 0 | 0 | 0 | 0 |  | 0
[26 empty] | 0 | 0 | [7 empty] | 0 | 0 | 0 | 0 |  | 0
[26 empty] | 0 | 0 | [7 empty] | 0 | 0 | 0 | 0 |  | 0
[26 empty] | 0 | 0 | [7 empty] | 0 | 0 | 0 | 0 |  | 0
[26 empty] | 0 | 0 | [7 empty] | 0 | 0 | 0 | 0 |  | 0
[26 empty] | 0 | 0 | [7 empty] | 0 | 0 | 0 | 0 |  | 0
[26 empty] | 0 | 0 | [7 empty] | 0 | 0 | 0 | 0 |  | 0
[26 empty] | 0 | 0 | [7 empty] | 0 | 0 | 0 | 0 |  | 0
[26 empty] | 0 | 0 | [7 empty] | 0 | 0 | 0 | 0 |  | 0
[26 empty] | 0 | 0 | [7 empty] | 0 | 0 | 0 | 0 |  | 0
[26 empty] | 0 | 0 | [7 empty] | 0 | 0 | 0 | 0 |  | 0
[26 empty] | 0 | 0 | [7 empty] | 0 | 0 | 0 | 0 |  | 0
[26 empty] | 0 | 0 | [7 empty] | 0 | 0 | 0 | 0 |  | 0
[26 empty] | 0 | 0 | [7 empty] | 0 | 0 | 0 | 0 |  | 0
[26 empty] | 0 | 0 | [7 empty] | 0 | 0 | 0 | 0 |  | 0
[26 empty] | 0 | 0 | [7 empty] | 0 | 0 | 0 | 0 |  | 0
[26 empty] | 0 | 0 | [7 empty] | 0 | 0 | 0 | 0 |  | 0
[26 empty] | 0 | 0 | [7 empty] | 0 | 0 | 0 | 0 |  | 0
[26 empty] | 0 | 0 | [7 empty] | 0 | 0 | 0 | 0 |  | 0
[26 empty] | 0 | 0 | [7 empty] | 0 | 0 | 0 | 0 |  | 0
[26 empty] | 0 | 0 | [7 empty] | 0 | 0 | 0 | 0 |  | 0
[26 empty] | 0 | 0 | [7 empty] | 0 | 0 | 0 | 0 |  | 0
[26 empty] | 0 | 0 | [7 empty] | 0 | 0 | 0 | 0 |  | 0
[26 empty] | 0 | 0 | [7 empty] | 0 | 0 | 0 | 0 |  | 0
[26 empty] | 0 | 0 | [7 empty] | 0 | 0 | 0 | 0 |  | 0
[26 empty] | 0 | 0 | [7 empty] | 0 | 0 | 0 | 0 |  | 0
[26 empty] | 0 | 0 | [7 empty] | 0 | 0 | 0 | 0 |  | 0
[26 empty] | 0 | 0 | [7 empty] | 0 | 0 | 0 | 0 |  | 0
[26 empty] | 0 | 0 | [7 empty] | 0 | 0 | 0 | 0 |  | 0
[26 empty] | 0 | 0 | [7 empty] | 0 | 0 | 0 | 0 |  | 0
[26 empty] | 0 | 0 | [7 empty] | 0 | 0 | 0 | 0 |  | 0
[26 empty] | 0 | 0 | [7 empty] | 0 | 0 | 0 | 0 |  | 0
[26 empty] | 0 | 0 | [7 empty] | 0 | 0 | 0 | 0 |  | 0
[26 empty] | 0 | 0 | [7 empty] | 0 | 0 | 0 | 0 |  | 0
[26 empty] | 0 | 0 | [7 empty] | 0 | 0 | 0 | 0 |  | 0
[26 empty] | 0 | 0 | [7 empty] | 0 | 0 | 0 | 0 |  | 0
[26 empty] | 0 | 0 | [7 empty] | 0 | 0 | 0 | 0 |  | 0
[26 empty] | 0 | 0 | [7 empty] | 0 | 0 | 0 | 0 |  | 0
[26 empty] | 0 | 0 | [7 empty] | 0 | 0 | 0 | 0 |  | 0
[26 empty] | 0 | 0 | [7 empty] | 0 | 0 | 0 | 0 |  | 0
[26 empty] | 0 | 0 | [7 empty] | 0 | 0 | 0 | 0 |  | 0
[26 empty] | 0 | 0 | [7 empty] | 0 | 0 | 0 | 0 |  | 0
[26 empty] | 0 | 0 | [7 empty] | 0 | 0 | 0 | 0 |  | 0
[26 empty] | 0 | 0 | [7 empty] | 0 | 0 | 0 | 0 |  | 0
[26 empty] | 0 | 0 | [7 empty] | 0 | 0 | 0 | 0 |  | 0
[26 empty] | 0 | 0 | [7 empty] | 0 | 0 | 0 | 0 |  | 0
[26 empty] | 0 | 0 | [7 empty] | 0 | 0 | 0 | 0 |  | 0
[26 empty] | 0 | 0 | [7 empty] | 0 | 0 | 0 | 0 |  | 0
[26 empty] | 0 | 0 | [7 empty] | 0 | 0 | 0 | 0 |  | 0
[26 empty] | 0 | 0 | [7 empty] | 0 | 0 | 0 | 0 |  | 0
[26 empty] | 0 | 0 | [7 empty] | 0 | 0 | 0 | 0 |  | 0
[26 empty] | 0 | 0 | [7 empty] | 0 | 0 | 0 | 0 |  | 0
[26 empty] | 0 | 0 | [7 empty] | 0 | 0 | 0 | 0 |  | 0
[26 empty] | 0 | 0 | [7 empty] | 0 | 0 | 0 | 0 |  | 0
[26 empty] | 0 | 0 | [7 empty] | 0 | 0 | 0 | 0 |  | 0
[26 empty] | 0 | 0 | [7 empty] | 0 | 0 | 0 | 0 |  | 0
[26 empty] | 0 | 0 | [7 empty] | 0 | 0 | 0 | 0 |  | 0
[26 empty] | 0 | 0 | [7 empty] | 0 | 0 | 0 | 0 |  | 0
[26 empty] | 0 | 0 | [7 empty] | 0 | 0 | 0 | 0 |  | 0
[26 empty] | 0 | 0 | [7 empty] | 0 | 0 | 0 | 0 |  | 0
[26 empty] | 0 | 0 | [7 empty] | 0 | 0 | 0 | 0 |  | 0
[26 empty] | 0 | 0 | [7 empty] | 0 | 0 | 0 | 0 |  | 0
[26 empty] | 0 | 0 | [7 empty] | 0 | 0 | 0 | 0 |  | 0
[26 empty] | 0 | 0 | [7 empty] | 0 | 0 | 0 | 0 |  | 0
[26 empty] | 0 | 0 | [7 empty] | 0 | 0 | 0 | 0 |  | 0
[26 empty] | 0 | 0 | [7 empty] | 0 | 0 | 0 | 0 |  | 0
[26 empty] | 0 | 0 | [7 empty] | 0 | 0 | 0 | 0 |  | 0
[26 empty] | 0 | 0 | [7 empty] | 0 | 0 | 0 | 0 |  | 0
[26 empty] | 0 | 0 | [7 empty] | 0 | 0 | 0 | 0 |  | 0
[26 empty] | 0 | 0 | [7 empty] | 0 | 0 | 0 | 0 |  | 0
[26 empty] | 0 | 0 | [7 empty] | 0 | 0 | 0 | 0 |  | 0
[26 empty] | 0 | 0 | [7 empty] | 0 | 0 | 0 | 0 |  | 0
[26 empty] | 0 | 0 | [7 empty] | 0 | 0 | 0 | 0 |  | 0
[26 empty] | 0 | 0 | [7 empty] | 0 | 0 | 0 | 0 |  | 0
[26 empty] | 0 | 0 | [7 empty] | 0 | 0 | 0 | 0 |  | 0
[26 empty] | 0 | 0 | [7 empty] | 0 | 0 | 0 | 0 |  | 0
[26 empty] | 0 | 0 | [7 empty] | 0 | 0 | 0 | 0 |  | 0
[26 empty] | 0 | 0 | [7 empty] | 0 | 0 | 0 | 0 |  | 0
[26 empty] | 0 | 0 | [7 empty] | 0 | 0 | 0 | 0 |  | 0
[26 empty] | 0 | 0 | [7 empty] | 0 | 0 | 0 | 0 |  | 0
[26 empty] | 0 | 0 | [7 empty] | 0 | 0 | 0 | 0 |  | 0
[26 empty] | 0 | 0 | [7 empty] | 0 | 0 | 0 | 0 |  | 0
[26 empty] | 0 | 0 | [7 empty] | 0 | 0 | 0 | 0 |  | 0
[26 empty] | 0 | 0 | [7 empty] | 0 | 0 | 0 | 0 |  | 0
[26 empty] | 0 | 0 | [7 empty] | 0 | 0 | 0 | 0 |  | 0
[26 empty] | 0 | 0 | [7 empty] | 0 | 0 | 0 | 0 |  | 0
[26 empty] | 0 | 0 | [7 empty] | 0 | 0 | 0 | 0 |  | 0
[26 empty] | 0 | 0 | [7 empty] | 0 | 0 | 0 | 0 |  | 0
[26 empty] | 0 | 0 | [7 empty] | 0 | 0 | 0 | 0 |  | 0
[26 empty] | 0 | 0 | [7 empty] | 0 | 0 | 0 | 0 |  | 0
[26 empty] | 0 | 0 | [7 empty] | 0 | 0 | 0 | 0 |  | 0
[26 empty] | 0 | 0 | [7 empty] | 0 | 0 | 0 | 0 |  | 0
[26 empty] | 0 | 0 | [7 empty] | 0 | 0 | 0 | 0 |  | 0
[26 empty] | 0 | 0 | [7 empty] | 0 | 0 | 0 | 0 |  | 0
[26 empty] | 0 | 0 | [7 empty] | 0 | 0 | 0 | 0 |  | 0
[26 empty] | 0 | 0 | [7 empty] | 0 | 0 | 0 | 0 |  | 0
[26 empty] | 0 | 0 | [7 empty] | 0 | 0 | 0 | 0 |  | 0
[26 empty] | 0 | 0 | [7 empty] | 0 | 0 | 0 | 0 |  | 0
[26 empty] | 0 | 0 | [7 empty] | 0 | 0 | 0 | 0 |  | 0
[26 empty] | 0 | 0 | [7 empty] | 0 | 0 | 0 | 0 |  | 0
[26 empty] | 0 | 0 | [7 empty] | 0 | 0 | 0 | 0 |  | 0
[26 empty] | 0 | 0 | [7 empty] | 0 | 0 | 0 | 0 |  | 0
[26 empty] | 0 | 0 | [7 empty] | 0 | 0 | 0 | 0 |  | 0
[26 empty] | 0 | 0 | [7 empty] | 0 | 0 | 0 | 0 |  | 0
[26 empty] | 0 | 0 | [7 empty] | 0 | 0 | 0 | 0 |  | 0
[26 empty] | 0 | 0 | [7 empty] | 0 | 0 | 0 | 0 |  | 0
[26 empty] | 0 | 0 | [7 empty] | 0 | 0 | 0 | 0 |  | 0
[26 empty] | 0 | 0 | [7 empty] | 0 | 0 | 0 | 0 |  | 0
[26 empty] | 0 | 0 | [7 empty] | 0 | 0 | 0 | 0 |  | 0
[26 empty] | 0 | 0 | [7 empty] | 0 | 0 | 0 | 0 |  | 0
[26 empty] | 0 | 0 | [7 empty] | 0 | 0 | 0 | 0 |  | 0
[26 empty] | 0 | 0 | [7 empty] | 0 | 0 | 0 | 0 |  | 0
[26 empty] | 0 | 0 | [7 empty] | 0 | 0 | 0 | 0 |  | 0
[26 empty] | 0 | 0 | [7 empty] | 0 | 0 | 0 | 0 |  | 0
[26 empty] | 0 | 0 | [7 empty] | 0 | 0 | 0 | 0 |  | 0
[26 empty] | 0 | 0 | [7 empty] | 0 | 0 | 0 | 0 |  | 0
[26 empty] | 0 | 0 | [7 empty] | 0 | 0 | 0 | 0 |  | 0
[26 empty] | 0 | 0 | [7 empty] | 0 | 0 | 0 | 0 |  | 0
[26 empty] | 0 | 0 | [7 empty] | 0 | 0 | 0 | 0 |  | 0
[26 empty] | 0 | 0 | [7 empty] | 0 | 0 | 0 | 0 |  | 0
[26 empty] | 0 | 0 | [7 empty] | 0 | 0 | 0 | 0 |  | 0
[26 empty] | 0 | 0 | [7 empty] | 0 | 0 | 0 | 0 |  | 0
[26 empty] | 0 | 0 | [7 empty] | 0 | 0 | 0 | 0 |  | 0
[26 empty] | 0 | 0 | [7 empty] | 0 | 0 | 0 | 0 |  | 0
[26 empty] | 0 | 0 | [7 empty] | 0 | 0 | 0 | 0 |  | 0
[26 empty] | 0 | 0 | [7 empty] | 0 | 0 | 0 | 0 |  | 0
[26 empty] | 0 | 0 | [7 empty] | 0 | 0 | 0 | 0 |  | 0
[26 empty] | 0 | 0 | [7 empty] | 0 | 0 | 0 | 0 |  | 0
[26 empty] | 0 | 0 | [7 empty] | 0 | 0 | 0 | 0 |  | 0
[26 empty] | 0 | 0 | [7 empty] | 0 | 0 | 0 | 0 |  | 0
[26 empty] | 0 | 0 | [7 empty] | 0 | 0 | 0 | 0 |  | 0
[26 empty] | 0 | 0 | [7 empty] | 0 | 0 | 0 | 0 |  | 0
[26 empty] | 0 | 0 | [7 empty] | 0 | 0 | 0 | 0 |  | 0
[26 empty] | 0 | 0 | [7 empty] | 0 | 0 | 0 | 0 |  | 0
[26 empty] | 0 | 0 | [7 empty] | 0 | 0 | 0 | 0 |  | 0
[26 empty] | 0 | 0 | [7 empty] | 0 | 0 | 0 | 0 |  | 0
[26 empty] | 0 | 0 | [7 empty] | 0 | 0 | 0 | 0 |  | 0
[26 empty] | 0 | 0 | [7 empty] | 0 | 0 | 0 | 0 |  | 0
[26 empty] | 0 | 0 | [7 empty] | 0 | 0 | 0 | 0 |  | 0
[26 empty] | 0 | 0 | [7 empty] | 0 | 0 | 0 | 0 |  | 0
[26 empty] | 0 | 0 | [7 empty] | 0 | 0 | 0 | 0 |  | 0
[26 empty] | 0 | 0 | [7 empty] | 0 | 0 | 0 | 0 |  | 0
[26 empty] | 0 | 0 | [7 empty] | 0 | 0 | 0 | 0 |  | 0
[26 empty] | 0 | 0 | [7 empty] | 0 | 0 | 0 | 0 |  | 0
[26 empty] | 0 | 0 | [7 empty] | 0 | 0 | 0 | 0 |  | 0
[26 empty] | 0 | 0 | [7 empty] | 0 | 0 | 0 | 0 |  | 0
[26 empty] | 0 | 0 | [7 empty] | 0 | 0 | 0 | 0 |  | 0
[26 empty] | 0 | 0 | [7 empty] | 0 | 0 | 0 | 0 |  | 0
[26 empty] | 0 | 0 | [7 empty] | 0 | 0 | 0 | 0 |  | 0
[26 empty] | 0 | 0 | [7 empty] | 0 | 0 | 0 | 0 |  | 0
[26 empty] | 0 | 0 | [7 empty] | 0 | 0 | 0 | 0 |  | 0
[26 empty] | 0 | 0 | [7 empty] | 0 | 0 | 0 | 0 |  | 0
[26 empty] | 0 | 0 | [7 empty] | 0 | 0 | 0 | 0 |  | 0
[26 empty] | 0 | 0 | [7 empty] | 0 | 0 | 0 | 0 |  | 0
[26 empty] | 0 | 0 | [7 empty] | 0 | 0 | 0 | 0 |  | 0
[26 empty] | 0 | 0 | [7 empty] | 0 | 0 | 0 | 0 |  | 0
[26 empty] | 0 | 0 | [7 empty] | 0 | 0 | 0 | 0 |  | 0
[26 empty] | 0 | 0 | [7 empty] | 0 | 0 | 0 | 0 |  | 0
[26 empty] | 0 | 0 | [7 empty] | 0 | 0 | 0 | 0 |  | 0
[26 empty] | 0 | 0 | [7 empty] | 0 | 0 | 0 | 0 |  | 0
[26 empty] | 0 | 0 | [7 empty] | 0 | 0 | 0 | 0 |  | 0
[26 empty] | 0 | 0 | [7 empty] | 0 | 0 | 0 | 0 |  | 0
[26 empty] | 0 | 0 | [7 empty] | 0 | 0 | 0 | 0 |  | 0
[26 empty] | 0 | 0 | [7 empty] | 0 | 0 | 0 | 0 |  | 0
[26 empty] | 0 | 0 | [7 empty] | 0 | 0 | 0 | 0 |  | 0
[26 empty] | 0 | 0 | [7 empty] | 0 | 0 | 0 | 0 |  | 0
[26 empty] | 0 | 0 | [7 empty] | 0 | 0 | 0 | 0 |  | 0
[26 empty] | 0 | 0 | [7 empty] | 0 | 0 | 0 | 0 |  | 0
[26 empty] | 0 | 0 | [7 empty] | 0 | 0 | 0 | 0 |  | 0
[26 empty] | 0 | 0 | [7 empty] | 0 | 0 | 0 | 0 |  | 0
[26 empty] | 0 | 0 | [7 empty] | 0 | 0 | 0 | 0 |  | 0
[26 empty] | 0 | 0 | [7 empty] | 0 | 0 | 0 | 0 |  | 0
[26 empty] | 0 | 0 | [7 empty] | 0 | 0 | 0 | 0 |  | 0
[26 empty] | 0 | 0 | [7 empty] | 0 | 0 | 0 | 0 |  | 0
[26 empty] | 0 | 0 | [7 empty] | 0 | 0 | 0 | 0 |  | 0
[26 empty] | 0 | 0 | [7 empty] | 0 | 0 | 0 | 0 |  | 0
[26 empty] | 0 | 0 | [7 empty] | 0 | 0 | 0 | 0 |  | 0
[26 empty] | 0 | 0 | [7 empty] | 0 | 0 | 0 | 0 |  | 0
[26 empty] | 0 | 0 | [7 empty] | 0 | 0 | 0 | 0 |  | 0
[26 empty] | 0 | 0 | [7 empty] | 0 | 0 | 0 | 0 |  | 0
[26 empty] | 0 | 0 | [7 empty] | 0 | 0 | 0 | 0 |  | 0
[26 empty] | 0 | 0 | [7 empty] | 0 | 0 | 0 | 0 |  | 0
[26 empty] | 0 | 0 | [7 empty] | 0 | 0 | 0 | 0 |  | 0
[26 empty] | 0 | 0 | [7 empty] | 0 | 0 | 0 | 0 |  | 0
[26 empty] | 0 | 0 | [7 empty] | 0 | 0 | 0 | 0 |  | 0
[26 empty] | 0 | 0 | [7 empty] | 0 | 0 | 0 | 0 |  | 0
[26 empty] | 0 | 0 | [7 empty] | 0 | 0 | 0 | 0 |  | 0
[26 empty] | 0 | 0 | [7 empty] | 0 | 0 | 0 | 0 |  | 0
[26 empty] | 0 | 0 | [7 empty] | 0 | 0 | 0 | 0 |  | 0
[26 empty] | 0 | 0 | [7 empty] | 0 | 0 | 0 | 0 |  | 0
[26 empty] | 0 | 0 | [7 empty] | 0 | 0 | 0 | 0 |  | 0
[26 empty] | 0 | 0 | [7 empty] | 0 | 0 | 0 | 0 |  | 0
[26 empty] | 0 | 0 | [7 empty] | 0 | 0 | 0 | 0 |  | 0
[26 empty] | 0 | 0 | [7 empty] | 0 | 0 | 0 | 0 |  | 0
[26 empty] | 0 | 0 | [7 empty] | 0 | 0 | 0 | 0 |  | 0
[26 empty] | 0 | 0 | [7 empty] | 0 | 0 | 0 | 0 |  | 0
[26 empty] | 0 | 0 | [7 empty] | 0 | 0 | 0 | 0 |  | 0
[26 empty] | 0 | 0 | [7 empty] | 0 | 0 | 0 | 0 |  | 0
[26 empty] | 0 | 0 | [7 empty] | 0 | 0 | 0 | 0 |  | 0
[26 empty] | 0 | 0 | [7 empty] | 0 | 0 | 0 | 0 |  | 0
[26 empty] | 0 | 0 | [7 empty] | 0 | 0 | 0 | 0 |  | 0
[26 empty] | 0 | 0 | [7 empty] | 0 | 0 | 0 | 0 |  | 0
[26 empty] | 0 | 0 | [7 empty] | 0 | 0 | 0 | 0 |  | 0
[26 empty] | 0 | 0 | [7 empty] | 0 | 0 | 0 | 0 |  | 0
[26 empty] | 0 | 0 | [7 empty] | 0 | 0 | 0 | 0 |  | 0
[26 empty] | 0 | 0 | [7 empty] | 0 | 0 | 0 | 0 |  | 0
[26 empty] | 0 | 0 | [7 empty] | 0 | 0 | 0 | 0 |  | 0
[26 empty] | 0 | 0 | [7 empty] | 0 | 0 | 0 | 0 |  | 0
[26 empty] | 0 | 0 | [7 empty] | 0 | 0 | 0 | 0 |  | 0
[26 empty] | 0 | 0 | [7 empty] | 0 | 0 | 0 | 0 |  | 0
[26 empty] | 0 | 0 | [7 empty] | 0 | 0 | 0 | 0 |  | 0
[26 empty] | 0 | 0 | [7 empty] | 0 | 0 | 0 | 0 |  | 0
[26 empty] | 0 | 0 | [7 empty] | 0 | 0 | 0 | 0 |  | 0
[26 empty] | 0 | 0 | [7 empty] | 0 | 0 | 0 | 0 |  | 0
[26 empty] | 0 | 0 | [7 empty] | 0 | 0 | 0 | 0 |  | 0
[26 empty] | 0 | 0 | [7 empty] | 0 | 0 | 0 | 0 |  | 0
[26 empty] | 0 | 0 | [7 empty] | 0 | 0 | 0 | 0 |  | 0
[26 empty] | 0 | 0 | [7 empty] | 0 | 0 | 0 | 0 |  | 0
[26 empty] | 0 | 0 | [7 empty] | 0 | 0 | 0 | 0 |  | 0
[26 empty] | 0 | 0 | [7 empty] | 0 | 0 | 0 | 0 |  | 0
[26 empty] | 0 | 0 | [7 empty] | 0 | 0 | 0 | 0 |  | 0
[26 empty] | 0 | 0 | [7 empty] | 0 | 0 | 0 | 0 |  | 0
[26 empty] | 0 | 0 | [7 empty] | 0 | 0 | 0 | 0 |  | 0
[26 empty] | 0 | 0 | [7 empty] | 0 | 0 | 0 | 0 |  | 0
[26 empty] | 0 | 0 | [7 empty] | 0 | 0 | 0 | 0 |  | 0
[26 empty] | 0 | 0 | [7 empty] | 0 | 0 | 0 | 0 |  | 0
[26 empty] | 0 | 0 | [7 empty] | 0 | 0 | 0 | 0 |  | 0
[26 empty] | 0 | 0 | [7 empty] | 0 | 0 | 0 | 0 |  | 0
[26 empty] | 0 | 0 | [7 empty] | 0 | 0 | 0 | 0 |  | 0
[26 empty] | 0 | 0 | [7 empty] | 0 | 0 | 0 | 0 |  | 0
[26 empty] | 0 | 0 | [7 empty] | 0 | 0 | 0 | 0 |  | 0
[26 empty] | 0 | 0 | [7 empty] | 0 | 0 | 0 | 0 |  | 0
[26 empty] | 0 | 0 | [7 empty] | 0 | 0 | 0 | 0 |  | 0
[26 empty] | 0 | 0 | [7 empty] | 0 | 0 | 0 | 0 |  | 0
[26 empty] | 0 | 0 | [7 empty] | 0 | 0 | 0 | 0 |  | 0
[26 empty] | 0 | 0 | [7 empty] | 0 | 0 | 0 | 0 |  | 0
[26 empty] | 0 | 0 | [7 empty] | 0 | 0 | 0 | 0 |  | 0
[26 empty] | 0 | 0 | [7 empty] | 0 | 0 | 0 | 0 |  | 0
[26 empty] | 0 | 0 | [7 empty] | 0 | 0 | 0 | 0 |  | 0
[26 empty] | 0 | 0 | [7 empty] | 0 | 0 | 0 | 0 |  | 0
[26 empty] | 0 | 0 | [7 empty] | 0 | 0 | 0 | 0 |  | 0
[26 empty] | 0 | 0 | [7 empty] | 0 | 0 | 0 | 0 |  | 0
[26 empty] | 0 | 0 | [7 empty] | 0 | 0 | 0 | 0 |  | 0
[26 empty] | 0 | 0 | [7 empty] | 0 | 0 | 0 | 0 |  | 0
[26 empty] | 0 | 0 | [7 empty] | 0 | 0 | 0 | 0 |  | 0
[26 empty] | 0 | 0 | [7 empty] | 0 | 0 | 0 | 0 |  | 0
[26 empty] | 0 | 0 | [7 empty] | 0 | 0 | 0 | 0 |  | 0
[26 empty] | 0 | 0 | [7 empty] | 0 | 0 | 0 | 0 |  | 0
[26 empty] | 0 | 0 | [7 empty] | 0 | 0 | 0 | 0 |  | 0
[26 empty] | 0 | 0 | [7 empty] | 0 | 0 | 0 | 0 |  | 0
[26 empty] | 0 | 0 | [7 empty] | 0 | 0 | 0 | 0 |  | 0

## 24金目中学校
24金目中学校
学校 No. | 学校名 | 建物名 | 階数 | 部屋名 | 備考 | 備考 （既存器具について） | 点灯時間 | 稼働日数 | 既存照明情報 | [18 empty] | ご提案LED照明 | [8 empty] | 削減量 |  | 施工費用
[7 empty] | /日 | /年 | 器具 記号 | 注釈 | 器具種類 | 灯数 | ランプ種別 | 口金 | 器具寸法 | 器具仕様詳細① | 器具仕様詳細② | 器具仕様詳細③ | 非常灯 | 誘導灯パネル番号① | 誘導灯パネル番号② | 階段灯文字 | 消費電力 | 器具台数 | ランプ本数 | 消費電力量 | 従量電気料金 | LED 交換方式 | 非常灯 | 製品仕様 | 型番 | メーカー | 消費電力 | 数量 | 消費電力量 | 従量電気料金 | 消費電力量 | 従量電気料金 | 機器費 |  | 取付費 | 産廃費 | 仮設費 | アスベスト 除去費 | 諸経費 | 消費税 10% | 初期導入費 合計（税込み）
[23 empty] | W/本 | 台 | 本 | kWh/年 | 円/年 | [5 empty] | W/台・本 | 台・本 | kWh/年 | 円/年 | kWh/年 | 円/年 | 単価 | 総額
[39 empty] | 円 | 円 | 円 | 円 | 円 | 円 | 円 | 円 | 円
[24 empty] | 606 |  | 81311.17 | 2195401.59 | [6 empty] | 0 | 0 | 0 | 81311.17 | 2195401.59 |  | 0 | 0 |  |  |  |  | 0 | 0
24 | 金目中学校 | 本館① | 1F | 昇降口 |  | - | 10 | 220 | 1-D |  | 逆富士ベースライト | 1 | FHF32 | - | - | - | - | - | - | - | - | - | 36 | 10 | 10 | 792 | 21384 | [7 empty] | 0 | 0 | 792 | 21384 |  | 0
24 | 金目中学校 | 本館① | 1F | 東側洗面所・男子便所 |  | - | 1.8 | 220 | B201 |  | 逆富士ベースライト | 1 | FL20 | - | - | - | - | - | - | - | - | - | 28 | 1 | 1 | 11.09 | 299.43 | [7 empty] | 0 | 0 | 11.09 | 299.43 |  | 0
24 | 金目中学校 | 本館① | 1F | 東側洗面所・男子便所 |  | - | 1.8 | 220 | B401 |  | 逆富士ベースライト | 1 | FL40 | - | - | - | - | - | - | - | - | - | 47 | 2 | 2 | 37.22 | 1004.94 | [7 empty] | 0 | 0 | 37.22 | 1004.94 |  | 0
24 | 金目中学校 | 本館① | 1F | 東側女子便所 |  | - | 1.8 | 220 | B401 |  | 逆富士ベースライト | 1 | FL40 | - | - | - | - | - | - | - | - | - | 47 | 2 | 2 | 37.22 | 1004.94 | [7 empty] | 0 | 0 | 37.22 | 1004.94 |  | 0
24 | 金目中学校 | 本館① | 1F | 配膳室 |  | - | 0.5 | 220 | 1-C |  | 逆富士ベースライト | 2 | FHF32 | - | - | - | - | - | - | - | - | - | 36 | 3 | 6 | 23.76 | 641.52 | [7 empty] | 0 | 0 | 23.76 | 641.52 |  | 0
24 | 金目中学校 | 本館① | 1F | 作業室 |  | - | 5 | 220 | 1-C |  | 逆富士ベースライト | 2 | FHF32 | - | - | - | - | - | - | - | - | - | 36 | 2 | 4 | 158.4 | 4276.8 | [7 empty] | 0 | 0 | 158.4 | 4276.8 |  | 0
24 | 金目中学校 | 本館① | 1F | 保健室 |  | - | 9 | 220 | 1-C |  | 逆富士ベースライト | 2 | FHF32 | - | - | - | - | - | - | - | - | - | 36 | 6 | 12 | 855.36 | 23094.72 | [7 empty] | 0 | 0 | 855.36 | 23094.72 |  | 0
24 | 金目中学校 | 本館① | 1F | 玄関 |  | - | 10 | 220 | 1-C |  | 逆富士ベースライト | 2 | FHF32 | - | - | - | - | - | - | - | - | - | 36 | 2 | 4 | 316.8 | 8553.6 | [7 empty] | 0 | 0 | 316.8 | 8553.6 |  | 0
24 | 金目中学校 | 本館① | 1F | 事務室 |  | - | 12.5 | 220 | 1-C |  | 逆富士ベースライト | 2 | FHF32 | - | - | - | - | - | - | - | - | - | 36 | 4 | 8 | 792 | 21384 | [7 empty] | 0 | 0 | 792 | 21384 |  | 0
24 | 金目中学校 | 本館① | 1F | 家庭科室（被服） |  | - | 10 | 264 | 1-A |  | 黒板灯 | 1 | FHF32 | - | - | 直付 | 反射笠可動型 | - | - | - | - | - | 36 | 2 | 2 | 190.08 | 5132.16 | [7 empty] | 0 | 0 | 190.08 | 5132.16 |  | 0
24 | 金目中学校 | 本館① | 1F | 家庭科室（被服） |  | - | 10 | 264 | 1-C |  | 逆富士ベースライト | 2 | FHF32 | - | - | - | - | - | - | - | - | - | 36 | 15 | 30 | 2851.2 | 76982.4 | [7 empty] | 0 | 0 | 2851.2 | 76982.4 |  | 0
24 | 金目中学校 | 本館① | 1F | 家庭科室（被服） |  | - | 10 | 264 | 1-F |  | ウォールライト | 1 | FHF32 | - | - | カバー付 | - | - | - | - | - | - | 36 | 1 | 1 | 95.04 | 2566.08 | [7 empty] | 0 | 0 | 95.04 | 2566.08 |  | 0
24 | 金目中学校 | 本館① | 1F | 家庭科（被服）準備室 |  | - | 0.5 | 220 | 1-C |  | 逆富士ベースライト | 2 | FHF32 | - | - | - | - | - | - | - | - | - | 36 | 2 | 4 | 15.84 | 427.68 | [7 empty] | 0 | 0 | 15.84 | 427.68 |  | 0
24 | 金目中学校 | 本館① | 1F | 理科室（化学） |  | - | 10 | 264 | 1-A |  | 黒板灯 | 1 | FHF32 | - | - | 直付 | 反射笠可動型 | - | - | - | - | - | 36 | 2 | 2 | 190.08 | 5132.16 | [7 empty] | 0 | 0 | 190.08 | 5132.16 |  | 0
24 | 金目中学校 | 本館① | 1F | 理科室（化学） |  | - | 10 | 264 | 1-B |  | 埋込ベースライト | 2 | FHF32 | - | W300想定 | - | - | - | - | - | - | - | 36 | 1 | 2 | 190.08 | 5132.16 | [7 empty] | 0 | 0 | 190.08 | 5132.16 |  | 0
24 | 金目中学校 | 本館① | 1F | 理科室（化学） |  | - | 10 | 264 | 1-C |  | 逆富士ベースライト | 2 | FHF32 | - | - | - | - | - | - | - | - | - | 36 | 9 | 18 | 1710.72 | 46189.44 | [7 empty] | 0 | 0 | 1710.72 | 46189.44 |  | 0
24 | 金目中学校 | 本館① | 1F | 理科（化学）準備室 |  | - | 0.5 | 220 | 1-C |  | 逆富士ベースライト | 2 | FHF32 | - | - | - | - | - | - | - | - | - | 36 | 2 | 4 | 15.84 | 427.68 | [7 empty] | 0 | 0 | 15.84 | 427.68 |  | 0
24 | 金目中学校 | 本館① | 1F | 理科室（物理） |  | - | 10 | 264 | 1-A |  | 黒板灯 | 1 | FHF32 | - | - | 直付 | 反射笠可動型 | - | - | - | - | - | 36 | 2 | 2 | 190.08 | 5132.16 | [7 empty] | 0 | 0 | 190.08 | 5132.16 |  | 0
24 | 金目中学校 | 本館① | 1F | 理科室（物理） |  | - | 10 | 264 | 1-B |  | 埋込ベースライト | 2 | FHF32 | - | W300想定 | - | - | - | - | - | - | - | 36 | 1 | 2 | 190.08 | 5132.16 | [7 empty] | 0 | 0 | 190.08 | 5132.16 |  | 0
24 | 金目中学校 | 本館① | 1F | 理科室（物理） |  | - | 10 | 264 | 1-C |  | 逆富士ベースライト | 2 | FHF32 | - | - | - | - | - | - | - | - | - | 36 | 9 | 18 | 1710.72 | 46189.44 | [7 empty] | 0 | 0 | 1710.72 | 46189.44 |  | 0
24 | 金目中学校 | 本館① | 1F | 理科（物理）準備室 |  | - | 0.5 | 220 | 1-C |  | 逆富士ベースライト | 2 | FHF32 | - | - | - | - | - | - | - | - | - | 36 | 2 | 4 | 15.84 | 427.68 | [7 empty] | 0 | 0 | 15.84 | 427.68 |  | 0
24 | 金目中学校 | 本館① | 1F | 美術室 |  | - | 10 | 264 | 1-A |  | 黒板灯 | 1 | FHF32 | - | - | 直付 | 反射笠可動型 | - | - | - | - | - | 36 | 2 | 2 | 190.08 | 5132.16 | [7 empty] | 0 | 0 | 190.08 | 5132.16 |  | 0
24 | 金目中学校 | 本館① | 1F | 美術室 |  | - | 10 | 264 | 1-B |  | 埋込ベースライト | 2 | FHF32 | - | W300想定 | - | - | - | - | - | - | - | 36 | 1 | 2 | 190.08 | 5132.16 | [7 empty] | 0 | 0 | 190.08 | 5132.16 |  | 0
24 | 金目中学校 | 本館① | 1F | 美術室 |  | - | 10 | 264 | 1-C |  | 逆富士ベースライト | 2 | FHF32 | - | - | - | - | - | - | - | - | - | 36 | 12 | 24 | 2280.96 | 61585.92 | [7 empty] | 0 | 0 | 2280.96 | 61585.92 |  | 0
24 | 金目中学校 | 本館① | 1F | 美術準備室 |  | - | 0.5 | 220 | 1-C |  | 逆富士ベースライト | 2 | FHF32 | - | - | - | - | - | - | - | - | - | 36 | 2 | 4 | 15.84 | 427.68 | [7 empty] | 0 | 0 | 15.84 | 427.68 |  | 0
24 | 金目中学校 | 本館① | 1F | 廊下・手洗 |  | - | 10 | 220 | 1-D |  | 逆富士ベースライト | 1 | FHF32 | - | - | - | - | - | - | - | - | - | 36 | 16 | 16 | 1267.2 | 34214.4 | [7 empty] | 0 | 0 | 1267.2 | 34214.4 |  | 0
24 | 金目中学校 | 本館① | 1F | 廊下・手洗 |  | - | 10 | 220 | 1-F |  | ウォールライト | 1 | FHF32 | - | - | カバー付 | - | - | - | - | - | - | 36 | 2 | 2 | 158.4 | 4276.8 | [7 empty] | 0 | 0 | 158.4 | 4276.8 |  | 0
24 | 金目中学校 | 本館① | 1F | 西側昇降口 |  | - | 10 | 220 | 1-D |  | 逆富士ベースライト | 1 | FHF32 | - | - | - | - | - | - | - | - | - | 36 | 8 | 8 | 633.6 | 17107.2 | [7 empty] | 0 | 0 | 633.6 | 17107.2 |  | 0
24 | 金目中学校 | 本館① | 1F | 西側男子便所 |  | - | 1.8 | 220 | B401 |  | 逆富士ベースライト | 1 | FL40 | - | - | - | - | - | - | - | - | - | 47 | 2 | 2 | 37.22 | 1004.94 | [7 empty] | 0 | 0 | 37.22 | 1004.94 |  | 0
24 | 金目中学校 | 本館① | 1F | 西側女子便所 |  | - | 1.8 | 220 | B401 |  | 逆富士ベースライト | 1 | FL40 | - | - | - | - | - | - | - | - | - | 47 | 2 | 2 | 37.22 | 1004.94 | [7 empty] | 0 | 0 | 37.22 | 1004.94 |  | 0
24 | 金目中学校 | 本館① | 1F | コンピュータ準備室 |  | - | 0.5 | 220 | 1-C |  | 逆富士ベースライト | 2 | FHF32 | - | - | - | - | - | - | - | - | - | 36 | 2 | 4 | 15.84 | 427.68 | [7 empty] | 0 | 0 | 15.84 | 427.68 |  | 0
24 | 金目中学校 | 本館① | 1F | コンピュータ教室 |  | - | 6 | 220 | A402P |  | 笠付トラフ形ベースライト | 2 | FL40 | - | - | パイプ吊 | - | - | - | - | - | - | 47 | 10 | 20 | 1240.8 | 33501.6 | [7 empty] | 0 | 0 | 1240.8 | 33501.6 |  | 0
24 | 金目中学校 | 本館① | 1F | コンピュータ教室 |  | - | 6 | 220 | C401P |  | 黒板灯 | 1 | FL40 | - | - | パイプ吊 | - | - | - | - | - | - | 47 | 2 | 2 | 124.08 | 3350.16 | [7 empty] | 0 | 0 | 124.08 | 3350.16 |  | 0
24 | 金目中学校 | 本館① | 1F | 家庭科（調理）準備室 |  | - | 0.5 | 220 | 1-C |  | 逆富士ベースライト | 2 | FHF32 | - | - | - | - | - | - | - | - | - | 36 | 2 | 4 | 15.84 | 427.68 | [7 empty] | 0 | 0 | 15.84 | 427.68 |  | 0
24 | 金目中学校 | 本館① | 1F | 家庭科室（調理） |  | - | 10 | 264 | 1-A |  | 黒板灯 | 1 | FHF32 | - | - | 直付 | 反射笠可動型 | - | - | - | - | - | 36 | 2 | 2 | 190.08 | 5132.16 | [7 empty] | 0 | 0 | 190.08 | 5132.16 |  | 0
24 | 金目中学校 | 本館① | 1F | 家庭科室（調理） |  | - | 10 | 264 | 1-C |  | 逆富士ベースライト | 2 | FHF32 | - | - | - | - | - | - | - | - | - | 36 | 15 | 30 | 2851.2 | 76982.4 | [7 empty] | 0 | 0 | 2851.2 | 76982.4 |  | 0
24 | 金目中学校 | 本館① | 1F | 多目的ホール |  | - | 10 | 220 | J1501 |  | ダウンライト | 1 | ﾐﾆﾊﾛｹﾞﾝ150 | - | Φ150想定 | - | - | - | - | - | - | - | 150 | 10 | 10 | 3300 | 89100 | [7 empty] | 0 | 0 | 3300 | 89100 |  | 0
24 | 金目中学校 | 本館① | 1F | 多目的ホール |  | - | 10 | 220 | K1001 |  | スポットライト | 1 | ﾊﾛｹﾞﾝ100 | - | - | 配線ダクト取付 | - | - | - | - | - | - | 100 | 7 | 7 | 1540 | 41580 | [7 empty] | 0 | 0 | 1540 | 41580 |  | 0
24 | 金目中学校 | 本館① | 1F | プロパン庫 |  | - | 0.5 | 220 | A201P |  | 笠付トラフ形ベースライト | 1 | FL20 | - | - | パイプ吊 | - | - | - | - | - | - | 28 | 1 | 1 | 3.08 | 83.16 | [7 empty] | 0 | 0 | 3.08 | 83.16 |  | 0
24 | 金目中学校 | 本館① | 1F | 油庫 |  | - | 0.5 | 220 | A201P |  | 笠付トラフ形ベースライト | 1 | FL20 | - | - | パイプ吊 | - | - | - | - | - | - | 28 | 1 | 1 | 3.08 | 83.16 | [7 empty] | 0 | 0 | 3.08 | 83.16 |  | 0
24 | 金目中学校 | 本館① | 1F | 外壁 |  | - | 20 | 220 | E201WP |  | ウォールライト | 1 | FL20 | - | - | 防水型 | - | - | - | - | - | - | 28 | 11 | 11 | 1355.2 | 36590.4 | [7 empty] | 0 | 0 | 1355.2 | 36590.4 |  | 0
24 | 金目中学校 | 本館① | 2F | 東側洗面所・男子便所 |  | - | 1.8 | 220 | B201 |  | 逆富士ベースライト | 1 | FL20 | - | - | - | - | - | - | - | - | - | 28 | 1 | 1 | 11.09 | 299.43 | [7 empty] | 0 | 0 | 11.09 | 299.43 |  | 0
24 | 金目中学校 | 本館① | 2F | 東側洗面所・男子便所 |  | - | 1.8 | 220 | B401 |  | 逆富士ベースライト | 1 | FL40 | - | - | - | - | - | - | - | - | - | 47 | 2 | 2 | 37.22 | 1004.94 | [7 empty] | 0 | 0 | 37.22 | 1004.94 |  | 0
24 | 金目中学校 | 本館① | 2F | 東側女子便所 |  | - | 1.8 | 220 | B401 |  | 逆富士ベースライト | 1 | FL40 | - | - | - | - | - | - | - | - | - | 47 | 2 | 2 | 37.22 | 1004.94 | [7 empty] | 0 | 0 | 37.22 | 1004.94 |  | 0
24 | 金目中学校 | 本館① | 2F | 配膳室 |  | - | 10 | 220 | 1-C |  | 逆富士ベースライト | 2 | FHF32 | - | - | - | - | - | - | - | - | - | 36 | 3 | 6 | 475.2 | 12830.4 | [7 empty] | 0 | 0 | 475.2 | 12830.4 |  | 0
24 | 金目中学校 | 本館① | 2F | 更衣室 |  | - | 1.8 | 220 | 1-D |  | 逆富士ベースライト | 1 | FHF32 | - | - | - | - | - | - | - | - | - | 36 | 4 | 4 | 57.02 | 1539.54 | [7 empty] | 0 | 0 | 57.02 | 1539.54 |  | 0
24 | 金目中学校 | 本館① | 2F | 応接室 |  | - | 5 | 220 | B402 |  | 逆富士ベースライト | 2 | FL40 | - | - | - | - | - | - | - | - | - | 47 | 2 | 4 | 206.8 | 5583.6 | [7 empty] | 0 | 0 | 206.8 | 5583.6 |  | 0
24 | 金目中学校 | 本館① | 2F | 校長室 |  | - | 12.5 | 220 | D402 |  | 埋込ベースライト | 2 | FL40 | - | W300想定 | - | - | - | - | - | - | - | 47 | 3 | 6 | 775.5 | 20938.5 | [7 empty] | 0 | 0 | 775.5 | 20938.5 |  | 0
24 | 金目中学校 | 本館① | 2F | 職員室 |  | - | 13.8 | 264 | A402P |  | 笠付トラフ形ベースライト | 2 | FL40 | - | - | パイプ吊 | - | - | - | - | - | - | 47 | 17 | 34 | 5821.83 | 157189.41 | [7 empty] | 0 | 0 | 5821.83 | 157189.41 |  | 0
24 | 金目中学校 | 本館① | 2F | 会議室 |  | - | 5 | 220 | B402 |  | 逆富士ベースライト | 2 | FL40 | - | - | - | - | - | - | - | - | - | 47 | 6 | 12 | 620.4 | 16750.8 | [7 empty] | 0 | 0 | 620.4 | 16750.8 |  | 0
24 | 金目中学校 | 本館① | 2F | 印刷室 |  | - | 13.8 | 264 | 1-C |  | 逆富士ベースライト | 2 | FHF32 | - | - | - | - | - | - | - | - | - | 36 | 2 | 4 | 524.62 | 14164.74 | [7 empty] | 0 | 0 | 524.62 | 14164.74 |  | 0
24 | 金目中学校 | 本館① | 2F | 放送室 |  | - | 10 | 264 | 1-E |  | 直付下面開放 | 2 | FHF32 | - | - | スクールコンフォート型 | - | - | - | - | - | - | 36 | 6 | 12 | 1140.48 | 30792.96 | [7 empty] | 0 | 0 | 1140.48 | 30792.96 |  | 0
24 | 金目中学校 | 本館① | 2F | 放送室 |  | - | 10 | 264 | M1010P |  | 表示灯 | 1 | FL10 | - | - | 放送中 | - | - | - | - | - | - | 13 | 1 | 1 | 34.32 | 926.64 | [7 empty] | 0 | 0 | 34.32 | 926.64 |  | 0
24 | 金目中学校 | 本館① | 2F | 普通教室 |  | - | 10 | 220 | 1-A |  | 黒板灯 | 1 | FHF32 | - | - | 直付 | 反射笠可動型 | - | - | - | - | - | 36 | 2 | 2 | 158.4 | 4276.8 | [7 empty] | 0 | 0 | 158.4 | 4276.8 |  | 0
24 | 金目中学校 | 本館① | 2F | 普通教室 |  | - | 10 | 220 | 1-E |  | 直付下面開放 | 2 | FHF32 | - | - | スクールコンフォート型 | - | - | - | - | - | - | 36 | 6 | 12 | 950.4 | 25660.8 | [7 empty] | 0 | 0 | 950.4 | 25660.8 |  | 0
24 | 金目中学校 | 本館① | 2F | 普通教室 |  | - | 10 | 220 | 1-A |  | 黒板灯 | 1 | FHF32 | - | - | 直付 | 反射笠可動型 | - | - | - | - | - | 36 | 2 | 2 | 158.4 | 4276.8 | [7 empty] | 0 | 0 | 158.4 | 4276.8 |  | 0
24 | 金目中学校 | 本館① | 2F | 普通教室 |  | - | 10 | 220 | 1-E |  | 直付下面開放 | 2 | FHF32 | - | - | スクールコンフォート型 | - | - | - | - | - | - | 36 | 6 | 12 | 950.4 | 25660.8 | [7 empty] | 0 | 0 | 950.4 | 25660.8 |  | 0
24 | 金目中学校 | 本館① | 2F | 普通教室 |  | - | 10 | 220 | 1-A |  | 黒板灯 | 1 | FHF32 | - | - | 直付 | 反射笠可動型 | - | - | - | - | - | 36 | 2 | 2 | 158.4 | 4276.8 | [7 empty] | 0 | 0 | 158.4 | 4276.8 |  | 0
24 | 金目中学校 | 本館① | 2F | 普通教室 |  | - | 10 | 220 | 1-E |  | 直付下面開放 | 2 | FHF32 | - | - | スクールコンフォート型 | - | - | - | - | - | - | 36 | 6 | 12 | 950.4 | 25660.8 | [7 empty] | 0 | 0 | 950.4 | 25660.8 |  | 0
24 | 金目中学校 | 本館① | 2F | 普通教室 |  | - | 10 | 220 | 1-A |  | 黒板灯 | 1 | FHF32 | - | - | 直付 | 反射笠可動型 | - | - | - | - | - | 36 | 2 | 2 | 158.4 | 4276.8 | [7 empty] | 0 | 0 | 158.4 | 4276.8 |  | 0
24 | 金目中学校 | 本館① | 2F | 普通教室 |  | - | 10 | 220 | 1-E |  | 直付下面開放 | 2 | FHF32 | - | - | スクールコンフォート型 | - | - | - | - | - | - | 36 | 6 | 12 | 950.4 | 25660.8 | [7 empty] | 0 | 0 | 950.4 | 25660.8 |  | 0
24 | 金目中学校 | 本館① | 2F | 学習室 |  | - | 10 | 220 | 1-A |  | 黒板灯 | 1 | FHF32 | - | - | 直付 | 反射笠可動型 | - | - | - | - | - | 36 | 2 | 2 | 158.4 | 4276.8 | [7 empty] | 0 | 0 | 158.4 | 4276.8 |  | 0
24 | 金目中学校 | 本館① | 2F | 学習室 |  | - | 10 | 220 | 1-E |  | 直付下面開放 | 2 | FHF32 | - | - | スクールコンフォート型 | - | - | - | - | - | - | 36 | 6 | 12 | 950.4 | 25660.8 | [7 empty] | 0 | 0 | 950.4 | 25660.8 |  | 0
24 | 金目中学校 | 本館① | 2F | 西側男子便所 |  | - | 1.8 | 220 | B401 |  | 逆富士ベースライト | 1 | FL40 | - | - | - | - | - | - | - | - | - | 47 | 2 | 2 | 37.22 | 1004.94 | [7 empty] | 0 | 0 | 37.22 | 1004.94 |  | 0
24 | 金目中学校 | 本館① | 2F | 西側女子便所 |  | - | 1.8 | 220 | B401 |  | 逆富士ベースライト | 1 | FL40 | - | - | - | - | - | - | - | - | - | 47 | 2 | 2 | 37.22 | 1004.94 | [7 empty] | 0 | 0 | 37.22 | 1004.94 |  | 0
24 | 金目中学校 | 本館① | 2F | 廊下・手洗 |  | - | 10 | 220 | 1-C |  | 逆富士ベースライト | 2 | FHF32 | - | - | - | - | - | - | - | - | - | 36 | 3 | 6 | 475.2 | 12830.4 | [7 empty] | 0 | 0 | 475.2 | 12830.4 |  | 0
24 | 金目中学校 | 本館① | 2F | 廊下・手洗 |  | - | 10 | 220 | 1-D |  | 逆富士ベースライト | 1 | FHF32 | - | - | - | - | - | - | - | - | - | 36 | 12 | 12 | 950.4 | 25660.8 | [7 empty] | 0 | 0 | 950.4 | 25660.8 |  | 0
24 | 金目中学校 | 本館① | 2F | 廊下・手洗 |  | - | 10 | 220 | 1-F |  | ウォールライト | 1 | FHF32 | - | - | カバー付 | - | - | - | - | - | - | 36 | 2 | 2 | 158.4 | 4276.8 | [7 empty] | 0 | 0 | 158.4 | 4276.8 |  | 0
24 | 金目中学校 | 本館① | 2F | 図書準備室 |  | - | 0.5 | 220 | 1-C |  | 逆富士ベースライト | 2 | FHF32 | - | - | - | - | - | - | - | - | - | 36 | 2 | 4 | 15.84 | 427.68 | [7 empty] | 0 | 0 | 15.84 | 427.68 |  | 0
24 | 金目中学校 | 本館① | 2F | 図書室 |  | - | 10 | 264 | 1-G |  | 埋込ベースライト | 1 | FHF32 | - | W300想定 | - | - | - | - | - | - | - | 36 | 24 | 24 | 2280.96 | 61585.92 | [7 empty] | 0 | 0 | 2280.96 | 61585.92 |  | 0
24 | 金目中学校 | 本館① | 3F | 東側洗面所・男子便所 |  | - | 1.8 | 220 | B201 |  | 逆富士ベースライト | 1 | FL20 | - | - | - | - | - | - | - | - | - | 28 | 1 | 1 | 11.09 | 299.43 | [7 empty] | 0 | 0 | 11.09 | 299.43 |  | 0
24 | 金目中学校 | 本館① | 3F | 東側洗面所・男子便所 |  | - | 1.8 | 220 | B401 |  | 逆富士ベースライト | 1 | FL40 | - | - | - | - | - | - | - | - | - | 47 | 2 | 2 | 37.22 | 1004.94 | [7 empty] | 0 | 0 | 37.22 | 1004.94 |  | 0
24 | 金目中学校 | 本館① | 3F | 東側女子便所 |  | - | 1.8 | 220 | B401 |  | 逆富士ベースライト | 1 | FL40 | - | - | - | - | - | - | - | - | - | 47 | 2 | 2 | 37.22 | 1004.94 | [7 empty] | 0 | 0 | 37.22 | 1004.94 |  | 0
24 | 金目中学校 | 本館① | 3F | 配膳室 |  | - | 5 | 220 | 1-C |  | 逆富士ベースライト | 2 | FHF32 | - | - | - | - | - | - | - | - | - | 36 | 3 | 6 | 237.6 | 6415.2 | [7 empty] | 0 | 0 | 237.6 | 6415.2 |  | 0
24 | 金目中学校 | 本館① | 3F | 学習室C |  | - | 10 | 264 | 1-E |  | 直付下面開放 | 2 | FHF32 | - | - | スクールコンフォート型 | - | - | - | - | - | - | 36 | 4 | 8 | 760.32 | 20528.64 | [7 empty] | 0 | 0 | 760.32 | 20528.64 |  | 0
24 | 金目中学校 | 本館① | 3F | 普通（学習室B3） |  | - | 10 | 264 | 1-A |  | 黒板灯 | 1 | FHF32 | - | - | 直付 | 反射笠可動型 | - | - | - | - | - | 36 | 2 | 2 | 190.08 | 5132.16 | [7 empty] | 0 | 0 | 190.08 | 5132.16 |  | 0
24 | 金目中学校 | 本館① | 3F | 普通（学習室B3） |  | - | 10 | 264 | 1-E |  | 直付下面開放 | 2 | FHF32 | - | - | スクールコンフォート型 | - | - | - | - | - | - | 36 | 2 | 4 | 380.16 | 10264.32 | [7 empty] | 0 | 0 | 380.16 | 10264.32 |  | 0
24 | 金目中学校 | 本館① | 3F | 普通（学習室A2・B2） |  | - | 10 | 220 | 1-A |  | 黒板灯 | 1 | FHF32 | - | - | 直付 | 反射笠可動型 | - | - | - | - | - | 36 | 2 | 2 | 158.4 | 4276.8 | [7 empty] | 0 | 0 | 158.4 | 4276.8 |  | 0
24 | 金目中学校 | 本館① | 3F | 普通（学習室A2・B2） |  | - | 10 | 220 | 1-E |  | 直付下面開放 | 2 | FHF32 | - | - | スクールコンフォート型 | - | - | - | - | - | - | 36 | 6 | 12 | 950.4 | 25660.8 | [7 empty] | 0 | 0 | 950.4 | 25660.8 |  | 0
24 | 金目中学校 | 本館① | 3F | 普通（学習室B1） |  | - | 10 | 220 | 1-A |  | 黒板灯 | 1 | FHF32 | - | - | 直付 | 反射笠可動型 | - | - | - | - | - | 36 | 2 | 2 | 158.4 | 4276.8 | [7 empty] | 0 | 0 | 158.4 | 4276.8 |  | 0
24 | 金目中学校 | 本館① | 3F | 普通（学習室B1） |  | - | 10 | 220 | 1-E |  | 直付下面開放 | 2 | FHF32 | - | - | スクールコンフォート型 | - | - | - | - | - | - | 36 | 6 | 12 | 950.4 | 25660.8 | [7 empty] | 0 | 0 | 950.4 | 25660.8 |  | 0
24 | 金目中学校 | 本館① | 3F | 普通（学習室A1） |  | - | 10 | 220 | 1-A |  | 黒板灯 | 1 | FHF32 | - | - | 直付 | 反射笠可動型 | - | - | - | - | - | 36 | 2 | 2 | 158.4 | 4276.8 | [7 empty] | 0 | 0 | 158.4 | 4276.8 |  | 0
24 | 金目中学校 | 本館① | 3F | 普通（学習室A1） |  | - | 10 | 220 | 1-E |  | 直付下面開放 | 2 | FHF32 | - | - | スクールコンフォート型 | - | - | - | - | - | - | 36 | 6 | 12 | 950.4 | 25660.8 | [7 empty] | 0 | 0 | 950.4 | 25660.8 |  | 0
24 | 金目中学校 | 本館① | 3F | 備蓄倉庫・教材室 |  | - | 0.5 | 220 | 1-C |  | 逆富士ベースライト | 2 | FHF32 | - | - | - | - | - | - | - | - | - | 36 | 2 | 4 | 15.84 | 427.68 | [7 empty] | 0 | 0 | 15.84 | 427.68 |  | 0
24 | 金目中学校 | 本館① | 3F | 普通教室 |  | - | 10 | 220 | 1-A |  | 黒板灯 | 1 | FHF32 | - | - | 直付 | 反射笠可動型 | - | - | - | - | - | 36 | 2 | 2 | 158.4 | 4276.8 | [7 empty] | 0 | 0 | 158.4 | 4276.8 |  | 0
24 | 金目中学校 | 本館① | 3F | 普通教室 |  | - | 10 | 220 | 1-E |  | 直付下面開放 | 2 | FHF32 | - | - | スクールコンフォート型 | - | - | - | - | - | - | 36 | 6 | 12 | 950.4 | 25660.8 | [7 empty] | 0 | 0 | 950.4 | 25660.8 |  | 0
24 | 金目中学校 | 本館① | 3F | 普通教室 |  | - | 10 | 220 | 1-A |  | 黒板灯 | 1 | FHF32 | - | - | 直付 | 反射笠可動型 | - | - | - | - | - | 36 | 2 | 2 | 158.4 | 4276.8 | [7 empty] | 0 | 0 | 158.4 | 4276.8 |  | 0
24 | 金目中学校 | 本館① | 3F | 普通教室 |  | - | 10 | 220 | 1-E |  | 直付下面開放 | 2 | FHF32 | - | - | スクールコンフォート型 | - | - | - | - | - | - | 36 | 6 | 12 | 950.4 | 25660.8 | [7 empty] | 0 | 0 | 950.4 | 25660.8 |  | 0
24 | 金目中学校 | 本館① | 3F | 普通教室 |  | - | 10 | 220 | 1-A |  | 黒板灯 | 1 | FHF32 | - | - | 直付 | 反射笠可動型 | - | - | - | - | - | 36 | 2 | 2 | 158.4 | 4276.8 | [7 empty] | 0 | 0 | 158.4 | 4276.8 |  | 0
24 | 金目中学校 | 本館① | 3F | 普通教室 |  | - | 10 | 220 | 1-E |  | 直付下面開放 | 2 | FHF32 | - | - | スクールコンフォート型 | - | - | - | - | - | - | 36 | 6 | 12 | 950.4 | 25660.8 | [7 empty] | 0 | 0 | 950.4 | 25660.8 |  | 0
24 | 金目中学校 | 本館① | 3F | 普通教室 |  | - | 10 | 220 | 1-A |  | 黒板灯 | 1 | FHF32 | - | - | 直付 | 反射笠可動型 | - | - | - | - | - | 36 | 2 | 2 | 158.4 | 4276.8 | [7 empty] | 0 | 0 | 158.4 | 4276.8 |  | 0
24 | 金目中学校 | 本館① | 3F | 普通教室 |  | - | 10 | 220 | 1-E |  | 直付下面開放 | 2 | FHF32 | - | - | スクールコンフォート型 | - | - | - | - | - | - | 36 | 6 | 12 | 950.4 | 25660.8 | [7 empty] | 0 | 0 | 950.4 | 25660.8 |  | 0
24 | 金目中学校 | 本館① | 3F | みんなの教室 |  | - | 10 | 264 | 1-A |  | 黒板灯 | 1 | FHF32 | - | - | 直付 | 反射笠可動型 | - | - | - | - | - | 36 | 2 | 2 | 190.08 | 5132.16 | [7 empty] | 0 | 0 | 190.08 | 5132.16 |  | 0
24 | 金目中学校 | 本館① | 3F | みんなの教室 |  | - | 10 | 264 | 1-E |  | 直付下面開放 | 2 | FHF32 | - | - | スクールコンフォート型 | - | - | - | - | - | - | 36 | 6 | 12 | 1140.48 | 30792.96 | [7 empty] | 0 | 0 | 1140.48 | 30792.96 |  | 0
24 | 金目中学校 | 本館① | 3F | 教育相談室 |  | - | 10 | 264 | C401P |  | 黒板灯 | 1 | FL40 | - | - | パイプ吊 | - | - | - | - | - | - | 47 | 2 | 2 | 248.16 | 6700.32 | [7 empty] | 0 | 0 | 248.16 | 6700.32 |  | 0
24 | 金目中学校 | 本館① | 3F | 教育相談室 |  | - | 10 | 264 | A402P |  | 笠付トラフ形ベースライト | 2 | FL40 | - | - | パイプ吊 | - | - | - | - | - | - | 47 | 5 | 10 | 1240.8 | 33501.6 | [7 empty] | 0 | 0 | 1240.8 | 33501.6 |  | 0
24 | 金目中学校 | 本館① | 3F | 西側男子便所 |  | - | 1.8 | 220 | B401 |  | 逆富士ベースライト | 1 | FL40 | - | - | - | - | - | - | - | - | - | 47 | 2 | 2 | 37.22 | 1004.94 | [7 empty] | 0 | 0 | 37.22 | 1004.94 |  | 0
24 | 金目中学校 | 本館① | 3F | 西側女子便所 |  | - | 1.8 | 220 | B401 |  | 逆富士ベースライト | 1 | FL40 | - | - | - | - | - | - | - | - | - | 47 | 2 | 2 | 37.22 | 1004.94 | [7 empty] | 0 | 0 | 37.22 | 1004.94 |  | 0
24 | 金目中学校 | 本館① | 3F | 廊下・手洗 |  | - | 10 | 220 | 1-D |  | 逆富士ベースライト | 1 | FHF32 | - | - | - | - | - | - | - | - | - | 36 | 13 | 13 | 1029.6 | 27799.2 | [7 empty] | 0 | 0 | 1029.6 | 27799.2 |  | 0
24 | 金目中学校 | 本館① | 3F | 廊下・手洗 |  | - | 10 | 220 | 1-F |  | ウォールライト | 1 | FHF32 | - | - | カバー付 | - | - | - | - | - | - | 36 | 2 | 2 | 158.4 | 4276.8 | [7 empty] | 0 | 0 | 158.4 | 4276.8 |  | 0
24 | 金目中学校 | 本館① | 4F | 配膳室 |  | - | 0.5 | 220 | 1-C |  | 逆富士ベースライト | 2 | FHF32 | - | - | - | - | - | - | - | - | - | 36 | 3 | 6 | 23.76 | 641.52 | [7 empty] | 0 | 0 | 23.76 | 641.52 |  | 0
24 | 金目中学校 | 本館① | 4F | 東側音楽準備室 |  | - | 0.5 | 220 | 1-C |  | 逆富士ベースライト | 2 | FHF32 | - | - | - | - | - | - | - | - | - | 36 | 2 | 4 | 15.84 | 427.68 | [7 empty] | 0 | 0 | 15.84 | 427.68 |  | 0
24 | 金目中学校 | 本館① | 4F | 第1音楽室 |  | - | 10 | 264 | 1-A |  | 黒板灯 | 1 | FHF32 | - | - | 直付 | 反射笠可動型 | - | - | - | - | - | 36 | 2 | 2 | 190.08 | 5132.16 | [7 empty] | 0 | 0 | 190.08 | 5132.16 |  | 0
24 | 金目中学校 | 本館① | 4F | 第1音楽室 |  | - | 10 | 264 | 1-B |  | 埋込ベースライト | 2 | FHF32 | - | W300想定 | - | - | - | - | - | - | - | 36 | 10 | 20 | 1900.8 | 51321.6 | [7 empty] | 0 | 0 | 1900.8 | 51321.6 |  | 0
24 | 金目中学校 | 本館① | 4F | 西側音楽準備室 |  | - | 0.5 | 220 | 1-C |  | 逆富士ベースライト | 2 | FHF32 | - | - | - | - | - | - | - | - | - | 36 | 2 | 4 | 15.84 | 427.68 | [7 empty] | 0 | 0 | 15.84 | 427.68 |  | 0
24 | 金目中学校 | 本館① | 4F | 第2音楽室 |  | - | 10 | 264 | 1-A |  | 黒板灯 | 1 | FHF32 | - | - | 直付 | 反射笠可動型 | - | - | - | - | - | 36 | 2 | 2 | 190.08 | 5132.16 | [7 empty] | 0 | 0 | 190.08 | 5132.16 |  | 0
24 | 金目中学校 | 本館① | 4F | 第2音楽室 |  | - | 10 | 264 | 1-B |  | 埋込ベースライト | 2 | FHF32 | - | W300想定 | - | - | - | - | - | - | - | 36 | 10 | 20 | 1900.8 | 51321.6 | [7 empty] | 0 | 0 | 1900.8 | 51321.6 |  | 0
24 | 金目中学校 | 本館① | 4F | 教材室 |  | - | 0.5 | 220 | 1-C |  | 逆富士ベースライト | 2 | FHF32 | - | - | - | - | - | - | - | - | - | 36 | 2 | 4 | 15.84 | 427.68 | [7 empty] | 0 | 0 | 15.84 | 427.68 |  | 0
24 | 金目中学校 | 本館① | 4F | PTA会議室・国際教室・みんなの教室 |  | - | 5 | 220 | 1-A |  | 黒板灯 | 1 | FHF32 | - | - | 直付 | 反射笠可動型 | - | - | - | - | - | 36 | 2 | 2 | 79.2 | 2138.4 | [7 empty] | 0 | 0 | 79.2 | 2138.4 |  | 0
24 | 金目中学校 | 本館① | 4F | PTA会議室・国際教室・みんなの教室 |  | - | 5 | 220 | 1-E |  | 直付下面開放 | 2 | FHF32 | - | - | スクールコンフォート型 | - | - | - | - | - | - | 36 | 12 | 24 | 950.4 | 25660.8 | [7 empty] | 0 | 0 | 950.4 | 25660.8 |  | 0
24 | 金目中学校 | 本館① | 4F | 普通教室 |  | - | 10 | 220 | 1-A |  | 黒板灯 | 1 | FHF32 | - | - | 直付 | 反射笠可動型 | - | - | - | - | - | 36 | 2 | 2 | 158.4 | 4276.8 | [7 empty] | 0 | 0 | 158.4 | 4276.8 |  | 0
24 | 金目中学校 | 本館① | 4F | 普通教室 |  | - | 10 | 220 | 1-E |  | 直付下面開放 | 2 | FHF32 | - | - | スクールコンフォート型 | - | - | - | - | - | - | 36 | 6 | 12 | 950.4 | 25660.8 | [7 empty] | 0 | 0 | 950.4 | 25660.8 |  | 0
24 | 金目中学校 | 本館① | 4F | 普通教室 |  | - | 10 | 220 | 1-A |  | 黒板灯 | 1 | FHF32 | - | - | 直付 | 反射笠可動型 | - | - | - | - | - | 36 | 2 | 2 | 158.4 | 4276.8 | [7 empty] | 0 | 0 | 158.4 | 4276.8 |  | 0
24 | 金目中学校 | 本館① | 4F | 普通教室 |  | - | 10 | 220 | 1-E |  | 直付下面開放 | 2 | FHF32 | - | - | スクールコンフォート型 | - | - | - | - | - | - | 36 | 6 | 12 | 950.4 | 25660.8 | [7 empty] | 0 | 0 | 950.4 | 25660.8 |  | 0
24 | 金目中学校 | 本館① | 4F | 普通教室 |  | - | 10 | 220 | 1-A |  | 黒板灯 | 1 | FHF32 | - | - | 直付 | 反射笠可動型 | - | - | - | - | - | 36 | 2 | 2 | 158.4 | 4276.8 | [7 empty] | 0 | 0 | 158.4 | 4276.8 |  | 0
24 | 金目中学校 | 本館① | 4F | 普通教室 |  | - | 10 | 220 | 1-E |  | 直付下面開放 | 2 | FHF32 | - | - | スクールコンフォート型 | - | - | - | - | - | - | 36 | 6 | 12 | 950.4 | 25660.8 | [7 empty] | 0 | 0 | 950.4 | 25660.8 |  | 0
24 | 金目中学校 | 本館① | 4F | 普通教室 |  | - | 10 | 220 | 1-A |  | 黒板灯 | 1 | FHF32 | - | - | 直付 | 反射笠可動型 | - | - | - | - | - | 36 | 2 | 2 | 158.4 | 4276.8 | [7 empty] | 0 | 0 | 158.4 | 4276.8 |  | 0
24 | 金目中学校 | 本館① | 4F | 普通教室 |  | - | 10 | 220 | 1-E |  | 直付下面開放 | 2 | FHF32 | - | - | スクールコンフォート型 | - | - | - | - | - | - | 36 | 6 | 12 | 950.4 | 25660.8 | [7 empty] | 0 | 0 | 950.4 | 25660.8 |  | 0
24 | 金目中学校 | 本館① | 4F | 西側男子便所 |  | - | 1.8 | 220 | B401 |  | 逆富士ベースライト | 1 | FL40 | - | - | - | - | - | - | - | - | - | 47 | 2 | 2 | 37.22 | 1004.94 | [7 empty] | 0 | 0 | 37.22 | 1004.94 |  | 0
24 | 金目中学校 | 本館① | 4F | 西側女子便所 |  | - | 1.8 | 220 | B401 |  | 逆富士ベースライト | 1 | FL40 | - | - | - | - | - | - | - | - | - | 47 | 2 | 2 | 37.22 | 1004.94 | [7 empty] | 0 | 0 | 37.22 | 1004.94 |  | 0
24 | 金目中学校 | 本館① | 4F | 廊下・手洗 |  | - | 10 | 220 | 1-D |  | 逆富士ベースライト | 1 | FHF32 | - | - | - | - | - | - | - | - | - | 36 | 13 | 13 | 1029.6 | 27799.2 | [7 empty] | 0 | 0 | 1029.6 | 27799.2 |  | 0
24 | 金目中学校 | 本館① | 4F | 廊下・手洗 |  | - | 10 | 220 | 1-F |  | ウォールライト | 1 | FHF32 | - | - | カバー付 | - | - | - | - | - | - | 36 | 2 | 2 | 158.4 | 4276.8 | [7 empty] | 0 | 0 | 158.4 | 4276.8 |  | 0
24 | 金目中学校 | 本館① | 4F | 東側洗面所・男子便所 |  | - | 1.8 | 220 | B201 |  | 逆富士ベースライト | 1 | FL20 | - | - | - | - | - | - | - | - | - | 28 | 1 | 1 | 11.09 | 299.43 | [7 empty] | 0 | 0 | 11.09 | 299.43 |  | 0
24 | 金目中学校 | 本館① | 4F | 東側洗面所・男子便所 |  | - | 1.8 | 220 | B401 |  | 逆富士ベースライト | 1 | FL40 | - | - | - | - | - | - | - | - | - | 47 | 2 | 2 | 37.22 | 1004.94 | [7 empty] | 0 | 0 | 37.22 | 1004.94 |  | 0
24 | 金目中学校 | 本館① | 4F | 東側女子便所 |  | - | 1.8 | 220 | B401 |  | 逆富士ベースライト | 1 | FL40 | - | - | - | - | - | - | - | - | - | 47 | 2 | 2 | 37.22 | 1004.94 | [7 empty] | 0 | 0 | 37.22 | 1004.94 |  | 0
24 | 金目中学校 | 本館① | 1-RF | 東側階段 |  | - | 5.5 | 220 | 1-D |  | 逆富士ベースライト | 1 | FHF32 | - | - | - | - | - | - | - | - | - | 36 | 8 | 8 | 348.48 | 9408.96 | [7 empty] | 0 | 0 | 348.48 | 9408.96 |  | 0
24 | 金目中学校 | 本館① | 1-3F | 西側階段 |  | - | 5.5 | 220 | 1-D |  | 逆富士ベースライト | 1 | FHF32 | - | - | - | - | - | - | - | - | - | 36 | 8 | 8 | 348.48 | 9408.96 | [7 empty] | 0 | 0 | 348.48 | 9408.96 |  | 0
24 | 金目中学校 | 技術科棟② | - | 木工室 |  | - | 10 | 264 | A402P |  | 笠付トラフ形ベースライト | 2 | FL40 | - | - | パイプ吊 | - | - | - | - | - | - | 47 | 20 | 40 | 4963.2 | 134006.4 | [7 empty] | 0 | 0 | 4963.2 | 134006.4 |  | 0
24 | 金目中学校 | 技術科棟② | - | 木工室 |  | - | 10 | 264 | C401P |  | 黒板灯 | 1 | FL40 | - | - | パイプ吊 | - | - | - | - | - | - | 47 | 2 | 2 | 248.16 | 6700.32 | [7 empty] | 0 | 0 | 248.16 | 6700.32 |  | 0
24 | 金目中学校 | 技術科棟② | - | 準備室 |  | - | 0.5 | 220 | A402P |  | 笠付トラフ形ベースライト | 2 | FL40 | - | - | パイプ吊 | - | - | - | - | - | - | 47 | 4 | 8 | 41.36 | 1116.72 | [7 empty] | 0 | 0 | 41.36 | 1116.72 |  | 0
24 | 金目中学校 | 技術科棟② | - | 金工室 |  | - | 10 | 264 | A402P |  | 笠付トラフ形ベースライト | 2 | FL40 | - | - | パイプ吊 | - | - | - | - | - | - | 47 | 19 | 38 | 4715.04 | 127306.08 | [7 empty] | 0 | 0 | 4715.04 | 127306.08 |  | 0
24 | 金目中学校 | 技術科棟② | - | 金工室 |  | - | 10 | 264 | C401P |  | 黒板灯 | 1 | FL40 | - | - | パイプ吊 | - | - | - | - | - | - | 47 | 2 | 2 | 248.16 | 6700.32 | [7 empty] | 0 | 0 | 248.16 | 6700.32 |  | 0
24 | 金目中学校 | 技術科棟② | - | 外壁 |  | - | 20 | 220 | E201WP |  | ウォールライト | 1 | FL20 | - | - | 防水型 | - | - | - | - | - | - | 28 | 6 | 6 | 739.2 | 19958.4 | [7 empty] | 0 | 0 | 739.2 | 19958.4 |  | 0
[26 empty] | 0 | 0 | [7 empty] | 0 | 0 | 0 | 0 |  | 0
[26 empty] | 0 | 0 | [7 empty] | 0 | 0 | 0 | 0 |  | 0
[26 empty] | 0 | 0 | [7 empty] | 0 | 0 | 0 | 0 |  | 0
[26 empty] | 0 | 0 | [7 empty] | 0 | 0 | 0 | 0 |  | 0
[26 empty] | 0 | 0 | [7 empty] | 0 | 0 | 0 | 0 |  | 0
[26 empty] | 0 | 0 | [7 empty] | 0 | 0 | 0 | 0 |  | 0
[26 empty] | 0 | 0 | [7 empty] | 0 | 0 | 0 | 0 |  | 0
[26 empty] | 0 | 0 | [7 empty] | 0 | 0 | 0 | 0 |  | 0
[26 empty] | 0 | 0 | [7 empty] | 0 | 0 | 0 | 0 |  | 0
[26 empty] | 0 | 0 | [7 empty] | 0 | 0 | 0 | 0 |  | 0
[26 empty] | 0 | 0 | [7 empty] | 0 | 0 | 0 | 0 |  | 0
[26 empty] | 0 | 0 | [7 empty] | 0 | 0 | 0 | 0 |  | 0
[26 empty] | 0 | 0 | [7 empty] | 0 | 0 | 0 | 0 |  | 0
[26 empty] | 0 | 0 | [7 empty] | 0 | 0 | 0 | 0 |  | 0
[26 empty] | 0 | 0 | [7 empty] | 0 | 0 | 0 | 0 |  | 0
[26 empty] | 0 | 0 | [7 empty] | 0 | 0 | 0 | 0 |  | 0
[26 empty] | 0 | 0 | [7 empty] | 0 | 0 | 0 | 0 |  | 0
[26 empty] | 0 | 0 | [7 empty] | 0 | 0 | 0 | 0 |  | 0
[26 empty] | 0 | 0 | [7 empty] | 0 | 0 | 0 | 0 |  | 0
[26 empty] | 0 | 0 | [7 empty] | 0 | 0 | 0 | 0 |  | 0
[26 empty] | 0 | 0 | [7 empty] | 0 | 0 | 0 | 0 |  | 0
[26 empty] | 0 | 0 | [7 empty] | 0 | 0 | 0 | 0 |  | 0
[26 empty] | 0 | 0 | [7 empty] | 0 | 0 | 0 | 0 |  | 0
[26 empty] | 0 | 0 | [7 empty] | 0 | 0 | 0 | 0 |  | 0
[26 empty] | 0 | 0 | [7 empty] | 0 | 0 | 0 | 0 |  | 0
[26 empty] | 0 | 0 | [7 empty] | 0 | 0 | 0 | 0 |  | 0
[26 empty] | 0 | 0 | [7 empty] | 0 | 0 | 0 | 0 |  | 0
[26 empty] | 0 | 0 | [7 empty] | 0 | 0 | 0 | 0 |  | 0
[26 empty] | 0 | 0 | [7 empty] | 0 | 0 | 0 | 0 |  | 0
[26 empty] | 0 | 0 | [7 empty] | 0 | 0 | 0 | 0 |  | 0
[26 empty] | 0 | 0 | [7 empty] | 0 | 0 | 0 | 0 |  | 0
[26 empty] | 0 | 0 | [7 empty] | 0 | 0 | 0 | 0 |  | 0
[26 empty] | 0 | 0 | [7 empty] | 0 | 0 | 0 | 0 |  | 0
[26 empty] | 0 | 0 | [7 empty] | 0 | 0 | 0 | 0 |  | 0
[26 empty] | 0 | 0 | [7 empty] | 0 | 0 | 0 | 0 |  | 0
[26 empty] | 0 | 0 | [7 empty] | 0 | 0 | 0 | 0 |  | 0
[26 empty] | 0 | 0 | [7 empty] | 0 | 0 | 0 | 0 |  | 0
[26 empty] | 0 | 0 | [7 empty] | 0 | 0 | 0 | 0 |  | 0
[26 empty] | 0 | 0 | [7 empty] | 0 | 0 | 0 | 0 |  | 0
[26 empty] | 0 | 0 | [7 empty] | 0 | 0 | 0 | 0 |  | 0
[26 empty] | 0 | 0 | [7 empty] | 0 | 0 | 0 | 0 |  | 0
[26 empty] | 0 | 0 | [7 empty] | 0 | 0 | 0 | 0 |  | 0
[26 empty] | 0 | 0 | [7 empty] | 0 | 0 | 0 | 0 |  | 0
[26 empty] | 0 | 0 | [7 empty] | 0 | 0 | 0 | 0 |  | 0
[26 empty] | 0 | 0 | [7 empty] | 0 | 0 | 0 | 0 |  | 0
[26 empty] | 0 | 0 | [7 empty] | 0 | 0 | 0 | 0 |  | 0
[26 empty] | 0 | 0 | [7 empty] | 0 | 0 | 0 | 0 |  | 0
[26 empty] | 0 | 0 | [7 empty] | 0 | 0 | 0 | 0 |  | 0
[26 empty] | 0 | 0 | [7 empty] | 0 | 0 | 0 | 0 |  | 0
[26 empty] | 0 | 0 | [7 empty] | 0 | 0 | 0 | 0 |  | 0
[26 empty] | 0 | 0 | [7 empty] | 0 | 0 | 0 | 0 |  | 0
[26 empty] | 0 | 0 | [7 empty] | 0 | 0 | 0 | 0 |  | 0
[26 empty] | 0 | 0 | [7 empty] | 0 | 0 | 0 | 0 |  | 0
[26 empty] | 0 | 0 | [7 empty] | 0 | 0 | 0 | 0 |  | 0
[26 empty] | 0 | 0 | [7 empty] | 0 | 0 | 0 | 0 |  | 0
[26 empty] | 0 | 0 | [7 empty] | 0 | 0 | 0 | 0 |  | 0
[26 empty] | 0 | 0 | [7 empty] | 0 | 0 | 0 | 0 |  | 0
[26 empty] | 0 | 0 | [7 empty] | 0 | 0 | 0 | 0 |  | 0
[26 empty] | 0 | 0 | [7 empty] | 0 | 0 | 0 | 0 |  | 0
[26 empty] | 0 | 0 | [7 empty] | 0 | 0 | 0 | 0 |  | 0
[26 empty] | 0 | 0 | [7 empty] | 0 | 0 | 0 | 0 |  | 0
[26 empty] | 0 | 0 | [7 empty] | 0 | 0 | 0 | 0 |  | 0
[26 empty] | 0 | 0 | [7 empty] | 0 | 0 | 0 | 0 |  | 0
[26 empty] | 0 | 0 | [7 empty] | 0 | 0 | 0 | 0 |  | 0
[26 empty] | 0 | 0 | [7 empty] | 0 | 0 | 0 | 0 |  | 0
[26 empty] | 0 | 0 | [7 empty] | 0 | 0 | 0 | 0 |  | 0
[26 empty] | 0 | 0 | [7 empty] | 0 | 0 | 0 | 0 |  | 0
[26 empty] | 0 | 0 | [7 empty] | 0 | 0 | 0 | 0 |  | 0
[26 empty] | 0 | 0 | [7 empty] | 0 | 0 | 0 | 0 |  | 0
[26 empty] | 0 | 0 | [7 empty] | 0 | 0 | 0 | 0 |  | 0
[26 empty] | 0 | 0 | [7 empty] | 0 | 0 | 0 | 0 |  | 0
[26 empty] | 0 | 0 | [7 empty] | 0 | 0 | 0 | 0 |  | 0
[26 empty] | 0 | 0 | [7 empty] | 0 | 0 | 0 | 0 |  | 0
[26 empty] | 0 | 0 | [7 empty] | 0 | 0 | 0 | 0 |  | 0
[26 empty] | 0 | 0 | [7 empty] | 0 | 0 | 0 | 0 |  | 0
[26 empty] | 0 | 0 | [7 empty] | 0 | 0 | 0 | 0 |  | 0
[26 empty] | 0 | 0 | [7 empty] | 0 | 0 | 0 | 0 |  | 0
[26 empty] | 0 | 0 | [7 empty] | 0 | 0 | 0 | 0 |  | 0
[26 empty] | 0 | 0 | [7 empty] | 0 | 0 | 0 | 0 |  | 0
[26 empty] | 0 | 0 | [7 empty] | 0 | 0 | 0 | 0 |  | 0
[26 empty] | 0 | 0 | [7 empty] | 0 | 0 | 0 | 0 |  | 0
[26 empty] | 0 | 0 | [7 empty] | 0 | 0 | 0 | 0 |  | 0
[26 empty] | 0 | 0 | [7 empty] | 0 | 0 | 0 | 0 |  | 0
[26 empty] | 0 | 0 | [7 empty] | 0 | 0 | 0 | 0 |  | 0
[26 empty] | 0 | 0 | [7 empty] | 0 | 0 | 0 | 0 |  | 0
[26 empty] | 0 | 0 | [7 empty] | 0 | 0 | 0 | 0 |  | 0
[26 empty] | 0 | 0 | [7 empty] | 0 | 0 | 0 | 0 |  | 0
[26 empty] | 0 | 0 | [7 empty] | 0 | 0 | 0 | 0 |  | 0
[26 empty] | 0 | 0 | [7 empty] | 0 | 0 | 0 | 0 |  | 0
[26 empty] | 0 | 0 | [7 empty] | 0 | 0 | 0 | 0 |  | 0
[26 empty] | 0 | 0 | [7 empty] | 0 | 0 | 0 | 0 |  | 0
[26 empty] | 0 | 0 | [7 empty] | 0 | 0 | 0 | 0 |  | 0
[26 empty] | 0 | 0 | [7 empty] | 0 | 0 | 0 | 0 |  | 0
[26 empty] | 0 | 0 | [7 empty] | 0 | 0 | 0 | 0 |  | 0
[26 empty] | 0 | 0 | [7 empty] | 0 | 0 | 0 | 0 |  | 0
[26 empty] | 0 | 0 | [7 empty] | 0 | 0 | 0 | 0 |  | 0
[26 empty] | 0 | 0 | [7 empty] | 0 | 0 | 0 | 0 |  | 0
[26 empty] | 0 | 0 | [7 empty] | 0 | 0 | 0 | 0 |  | 0
[26 empty] | 0 | 0 | [7 empty] | 0 | 0 | 0 | 0 |  | 0
[26 empty] | 0 | 0 | [7 empty] | 0 | 0 | 0 | 0 |  | 0
[26 empty] | 0 | 0 | [7 empty] | 0 | 0 | 0 | 0 |  | 0
[26 empty] | 0 | 0 | [7 empty] | 0 | 0 | 0 | 0 |  | 0
[26 empty] | 0 | 0 | [7 empty] | 0 | 0 | 0 | 0 |  | 0
[26 empty] | 0 | 0 | [7 empty] | 0 | 0 | 0 | 0 |  | 0
[26 empty] | 0 | 0 | [7 empty] | 0 | 0 | 0 | 0 |  | 0
[26 empty] | 0 | 0 | [7 empty] | 0 | 0 | 0 | 0 |  | 0
[26 empty] | 0 | 0 | [7 empty] | 0 | 0 | 0 | 0 |  | 0
[26 empty] | 0 | 0 | [7 empty] | 0 | 0 | 0 | 0 |  | 0
[26 empty] | 0 | 0 | [7 empty] | 0 | 0 | 0 | 0 |  | 0
[26 empty] | 0 | 0 | [7 empty] | 0 | 0 | 0 | 0 |  | 0
[26 empty] | 0 | 0 | [7 empty] | 0 | 0 | 0 | 0 |  | 0
[26 empty] | 0 | 0 | [7 empty] | 0 | 0 | 0 | 0 |  | 0
[26 empty] | 0 | 0 | [7 empty] | 0 | 0 | 0 | 0 |  | 0
[26 empty] | 0 | 0 | [7 empty] | 0 | 0 | 0 | 0 |  | 0
[26 empty] | 0 | 0 | [7 empty] | 0 | 0 | 0 | 0 |  | 0
[26 empty] | 0 | 0 | [7 empty] | 0 | 0 | 0 | 0 |  | 0
[26 empty] | 0 | 0 | [7 empty] | 0 | 0 | 0 | 0 |  | 0
[26 empty] | 0 | 0 | [7 empty] | 0 | 0 | 0 | 0 |  | 0
[26 empty] | 0 | 0 | [7 empty] | 0 | 0 | 0 | 0 |  | 0
[26 empty] | 0 | 0 | [7 empty] | 0 | 0 | 0 | 0 |  | 0
[26 empty] | 0 | 0 | [7 empty] | 0 | 0 | 0 | 0 |  | 0
[26 empty] | 0 | 0 | [7 empty] | 0 | 0 | 0 | 0 |  | 0
[26 empty] | 0 | 0 | [7 empty] | 0 | 0 | 0 | 0 |  | 0
[26 empty] | 0 | 0 | [7 empty] | 0 | 0 | 0 | 0 |  | 0
[26 empty] | 0 | 0 | [7 empty] | 0 | 0 | 0 | 0 |  | 0
[26 empty] | 0 | 0 | [7 empty] | 0 | 0 | 0 | 0 |  | 0
[26 empty] | 0 | 0 | [7 empty] | 0 | 0 | 0 | 0 |  | 0
[26 empty] | 0 | 0 | [7 empty] | 0 | 0 | 0 | 0 |  | 0
[26 empty] | 0 | 0 | [7 empty] | 0 | 0 | 0 | 0 |  | 0
[26 empty] | 0 | 0 | [7 empty] | 0 | 0 | 0 | 0 |  | 0
[26 empty] | 0 | 0 | [7 empty] | 0 | 0 | 0 | 0 |  | 0
[26 empty] | 0 | 0 | [7 empty] | 0 | 0 | 0 | 0 |  | 0
[26 empty] | 0 | 0 | [7 empty] | 0 | 0 | 0 | 0 |  | 0
[26 empty] | 0 | 0 | [7 empty] | 0 | 0 | 0 | 0 |  | 0
[26 empty] | 0 | 0 | [7 empty] | 0 | 0 | 0 | 0 |  | 0
[26 empty] | 0 | 0 | [7 empty] | 0 | 0 | 0 | 0 |  | 0
[26 empty] | 0 | 0 | [7 empty] | 0 | 0 | 0 | 0 |  | 0
[26 empty] | 0 | 0 | [7 empty] | 0 | 0 | 0 | 0 |  | 0
[26 empty] | 0 | 0 | [7 empty] | 0 | 0 | 0 | 0 |  | 0
[26 empty] | 0 | 0 | [7 empty] | 0 | 0 | 0 | 0 |  | 0
[26 empty] | 0 | 0 | [7 empty] | 0 | 0 | 0 | 0 |  | 0
[26 empty] | 0 | 0 | [7 empty] | 0 | 0 | 0 | 0 |  | 0
[26 empty] | 0 | 0 | [7 empty] | 0 | 0 | 0 | 0 |  | 0
[26 empty] | 0 | 0 | [7 empty] | 0 | 0 | 0 | 0 |  | 0
[26 empty] | 0 | 0 | [7 empty] | 0 | 0 | 0 | 0 |  | 0
[26 empty] | 0 | 0 | [7 empty] | 0 | 0 | 0 | 0 |  | 0
[26 empty] | 0 | 0 | [7 empty] | 0 | 0 | 0 | 0 |  | 0
[26 empty] | 0 | 0 | [7 empty] | 0 | 0 | 0 | 0 |  | 0
[26 empty] | 0 | 0 | [7 empty] | 0 | 0 | 0 | 0 |  | 0
[26 empty] | 0 | 0 | [7 empty] | 0 | 0 | 0 | 0 |  | 0
[26 empty] | 0 | 0 | [7 empty] | 0 | 0 | 0 | 0 |  | 0
[26 empty] | 0 | 0 | [7 empty] | 0 | 0 | 0 | 0 |  | 0
[26 empty] | 0 | 0 | [7 empty] | 0 | 0 | 0 | 0 |  | 0
[26 empty] | 0 | 0 | [7 empty] | 0 | 0 | 0 | 0 |  | 0
[26 empty] | 0 | 0 | [7 empty] | 0 | 0 | 0 | 0 |  | 0
[26 empty] | 0 | 0 | [7 empty] | 0 | 0 | 0 | 0 |  | 0
[26 empty] | 0 | 0 | [7 empty] | 0 | 0 | 0 | 0 |  | 0
[26 empty] | 0 | 0 | [7 empty] | 0 | 0 | 0 | 0 |  | 0
[26 empty] | 0 | 0 | [7 empty] | 0 | 0 | 0 | 0 |  | 0
[26 empty] | 0 | 0 | [7 empty] | 0 | 0 | 0 | 0 |  | 0
[26 empty] | 0 | 0 | [7 empty] | 0 | 0 | 0 | 0 |  | 0
[26 empty] | 0 | 0 | [7 empty] | 0 | 0 | 0 | 0 |  | 0
[26 empty] | 0 | 0 | [7 empty] | 0 | 0 | 0 | 0 |  | 0
[26 empty] | 0 | 0 | [7 empty] | 0 | 0 | 0 | 0 |  | 0
[26 empty] | 0 | 0 | [7 empty] | 0 | 0 | 0 | 0 |  | 0
[26 empty] | 0 | 0 | [7 empty] | 0 | 0 | 0 | 0 |  | 0
[26 empty] | 0 | 0 | [7 empty] | 0 | 0 | 0 | 0 |  | 0
[26 empty] | 0 | 0 | [7 empty] | 0 | 0 | 0 | 0 |  | 0
[26 empty] | 0 | 0 | [7 empty] | 0 | 0 | 0 | 0 |  | 0
[26 empty] | 0 | 0 | [7 empty] | 0 | 0 | 0 | 0 |  | 0
[26 empty] | 0 | 0 | [7 empty] | 0 | 0 | 0 | 0 |  | 0
[26 empty] | 0 | 0 | [7 empty] | 0 | 0 | 0 | 0 |  | 0
[26 empty] | 0 | 0 | [7 empty] | 0 | 0 | 0 | 0 |  | 0
[26 empty] | 0 | 0 | [7 empty] | 0 | 0 | 0 | 0 |  | 0
[26 empty] | 0 | 0 | [7 empty] | 0 | 0 | 0 | 0 |  | 0
[26 empty] | 0 | 0 | [7 empty] | 0 | 0 | 0 | 0 |  | 0
[26 empty] | 0 | 0 | [7 empty] | 0 | 0 | 0 | 0 |  | 0
[26 empty] | 0 | 0 | [7 empty] | 0 | 0 | 0 | 0 |  | 0
[26 empty] | 0 | 0 | [7 empty] | 0 | 0 | 0 | 0 |  | 0
[26 empty] | 0 | 0 | [7 empty] | 0 | 0 | 0 | 0 |  | 0
[26 empty] | 0 | 0 | [7 empty] | 0 | 0 | 0 | 0 |  | 0
[26 empty] | 0 | 0 | [7 empty] | 0 | 0 | 0 | 0 |  | 0
[26 empty] | 0 | 0 | [7 empty] | 0 | 0 | 0 | 0 |  | 0
[26 empty] | 0 | 0 | [7 empty] | 0 | 0 | 0 | 0 |  | 0
[26 empty] | 0 | 0 | [7 empty] | 0 | 0 | 0 | 0 |  | 0
[26 empty] | 0 | 0 | [7 empty] | 0 | 0 | 0 | 0 |  | 0
[26 empty] | 0 | 0 | [7 empty] | 0 | 0 | 0 | 0 |  | 0
[26 empty] | 0 | 0 | [7 empty] | 0 | 0 | 0 | 0 |  | 0
[26 empty] | 0 | 0 | [7 empty] | 0 | 0 | 0 | 0 |  | 0
[26 empty] | 0 | 0 | [7 empty] | 0 | 0 | 0 | 0 |  | 0
[26 empty] | 0 | 0 | [7 empty] | 0 | 0 | 0 | 0 |  | 0
[26 empty] | 0 | 0 | [7 empty] | 0 | 0 | 0 | 0 |  | 0
[26 empty] | 0 | 0 | [7 empty] | 0 | 0 | 0 | 0 |  | 0
[26 empty] | 0 | 0 | [7 empty] | 0 | 0 | 0 | 0 |  | 0
[26 empty] | 0 | 0 | [7 empty] | 0 | 0 | 0 | 0 |  | 0
[26 empty] | 0 | 0 | [7 empty] | 0 | 0 | 0 | 0 |  | 0
[26 empty] | 0 | 0 | [7 empty] | 0 | 0 | 0 | 0 |  | 0
[26 empty] | 0 | 0 | [7 empty] | 0 | 0 | 0 | 0 |  | 0
[26 empty] | 0 | 0 | [7 empty] | 0 | 0 | 0 | 0 |  | 0
[26 empty] | 0 | 0 | [7 empty] | 0 | 0 | 0 | 0 |  | 0
[26 empty] | 0 | 0 | [7 empty] | 0 | 0 | 0 | 0 |  | 0
[26 empty] | 0 | 0 | [7 empty] | 0 | 0 | 0 | 0 |  | 0
[26 empty] | 0 | 0 | [7 empty] | 0 | 0 | 0 | 0 |  | 0
[26 empty] | 0 | 0 | [7 empty] | 0 | 0 | 0 | 0 |  | 0
[26 empty] | 0 | 0 | [7 empty] | 0 | 0 | 0 | 0 |  | 0
[26 empty] | 0 | 0 | [7 empty] | 0 | 0 | 0 | 0 |  | 0
[26 empty] | 0 | 0 | [7 empty] | 0 | 0 | 0 | 0 |  | 0
[26 empty] | 0 | 0 | [7 empty] | 0 | 0 | 0 | 0 |  | 0
[26 empty] | 0 | 0 | [7 empty] | 0 | 0 | 0 | 0 |  | 0
[26 empty] | 0 | 0 | [7 empty] | 0 | 0 | 0 | 0 |  | 0
[26 empty] | 0 | 0 | [7 empty] | 0 | 0 | 0 | 0 |  | 0
[26 empty] | 0 | 0 | [7 empty] | 0 | 0 | 0 | 0 |  | 0
[26 empty] | 0 | 0 | [7 empty] | 0 | 0 | 0 | 0 |  | 0
[26 empty] | 0 | 0 | [7 empty] | 0 | 0 | 0 | 0 |  | 0
[26 empty] | 0 | 0 | [7 empty] | 0 | 0 | 0 | 0 |  | 0
[26 empty] | 0 | 0 | [7 empty] | 0 | 0 | 0 | 0 |  | 0
[26 empty] | 0 | 0 | [7 empty] | 0 | 0 | 0 | 0 |  | 0
[26 empty] | 0 | 0 | [7 empty] | 0 | 0 | 0 | 0 |  | 0
[26 empty] | 0 | 0 | [7 empty] | 0 | 0 | 0 | 0 |  | 0
[26 empty] | 0 | 0 | [7 empty] | 0 | 0 | 0 | 0 |  | 0
[26 empty] | 0 | 0 | [7 empty] | 0 | 0 | 0 | 0 |  | 0
[26 empty] | 0 | 0 | [7 empty] | 0 | 0 | 0 | 0 |  | 0
[26 empty] | 0 | 0 | [7 empty] | 0 | 0 | 0 | 0 |  | 0
[26 empty] | 0 | 0 | [7 empty] | 0 | 0 | 0 | 0 |  | 0
[26 empty] | 0 | 0 | [7 empty] | 0 | 0 | 0 | 0 |  | 0
[26 empty] | 0 | 0 | [7 empty] | 0 | 0 | 0 | 0 |  | 0
[26 empty] | 0 | 0 | [7 empty] | 0 | 0 | 0 | 0 |  | 0
[26 empty] | 0 | 0 | [7 empty] | 0 | 0 | 0 | 0 |  | 0
[26 empty] | 0 | 0 | [7 empty] | 0 | 0 | 0 | 0 |  | 0
[26 empty] | 0 | 0 | [7 empty] | 0 | 0 | 0 | 0 |  | 0
[26 empty] | 0 | 0 | [7 empty] | 0 | 0 | 0 | 0 |  | 0
[26 empty] | 0 | 0 | [7 empty] | 0 | 0 | 0 | 0 |  | 0
[26 empty] | 0 | 0 | [7 empty] | 0 | 0 | 0 | 0 |  | 0
[26 empty] | 0 | 0 | [7 empty] | 0 | 0 | 0 | 0 |  | 0
[26 empty] | 0 | 0 | [7 empty] | 0 | 0 | 0 | 0 |  | 0
[26 empty] | 0 | 0 | [7 empty] | 0 | 0 | 0 | 0 |  | 0
[26 empty] | 0 | 0 | [7 empty] | 0 | 0 | 0 | 0 |  | 0
[26 empty] | 0 | 0 | [7 empty] | 0 | 0 | 0 | 0 |  | 0
[26 empty] | 0 | 0 | [7 empty] | 0 | 0 | 0 | 0 |  | 0
[26 empty] | 0 | 0 | [7 empty] | 0 | 0 | 0 | 0 |  | 0
[26 empty] | 0 | 0 | [7 empty] | 0 | 0 | 0 | 0 |  | 0
[26 empty] | 0 | 0 | [7 empty] | 0 | 0 | 0 | 0 |  | 0
[26 empty] | 0 | 0 | [7 empty] | 0 | 0 | 0 | 0 |  | 0
[26 empty] | 0 | 0 | [7 empty] | 0 | 0 | 0 | 0 |  | 0
[26 empty] | 0 | 0 | [7 empty] | 0 | 0 | 0 | 0 |  | 0
[26 empty] | 0 | 0 | [7 empty] | 0 | 0 | 0 | 0 |  | 0
[26 empty] | 0 | 0 | [7 empty] | 0 | 0 | 0 | 0 |  | 0
[26 empty] | 0 | 0 | [7 empty] | 0 | 0 | 0 | 0 |  | 0
[26 empty] | 0 | 0 | [7 empty] | 0 | 0 | 0 | 0 |  | 0
[26 empty] | 0 | 0 | [7 empty] | 0 | 0 | 0 | 0 |  | 0
[26 empty] | 0 | 0 | [7 empty] | 0 | 0 | 0 | 0 |  | 0
[26 empty] | 0 | 0 | [7 empty] | 0 | 0 | 0 | 0 |  | 0
[26 empty] | 0 | 0 | [7 empty] | 0 | 0 | 0 | 0 |  | 0
[26 empty] | 0 | 0 | [7 empty] | 0 | 0 | 0 | 0 |  | 0
[26 empty] | 0 | 0 | [7 empty] | 0 | 0 | 0 | 0 |  | 0
[26 empty] | 0 | 0 | [7 empty] | 0 | 0 | 0 | 0 |  | 0
[26 empty] | 0 | 0 | [7 empty] | 0 | 0 | 0 | 0 |  | 0
[26 empty] | 0 | 0 | [7 empty] | 0 | 0 | 0 | 0 |  | 0
[26 empty] | 0 | 0 | [7 empty] | 0 | 0 | 0 | 0 |  | 0
[26 empty] | 0 | 0 | [7 empty] | 0 | 0 | 0 | 0 |  | 0
[26 empty] | 0 | 0 | [7 empty] | 0 | 0 | 0 | 0 |  | 0
[26 empty] | 0 | 0 | [7 empty] | 0 | 0 | 0 | 0 |  | 0
[26 empty] | 0 | 0 | [7 empty] | 0 | 0 | 0 | 0 |  | 0
[26 empty] | 0 | 0 | [7 empty] | 0 | 0 | 0 | 0 |  | 0
[26 empty] | 0 | 0 | [7 empty] | 0 | 0 | 0 | 0 |  | 0
[26 empty] | 0 | 0 | [7 empty] | 0 | 0 | 0 | 0 |  | 0
[26 empty] | 0 | 0 | [7 empty] | 0 | 0 | 0 | 0 |  | 0
[26 empty] | 0 | 0 | [7 empty] | 0 | 0 | 0 | 0 |  | 0
[26 empty] | 0 | 0 | [7 empty] | 0 | 0 | 0 | 0 |  | 0
[26 empty] | 0 | 0 | [7 empty] | 0 | 0 | 0 | 0 |  | 0
[26 empty] | 0 | 0 | [7 empty] | 0 | 0 | 0 | 0 |  | 0
[26 empty] | 0 | 0 | [7 empty] | 0 | 0 | 0 | 0 |  | 0
[26 empty] | 0 | 0 | [7 empty] | 0 | 0 | 0 | 0 |  | 0
[26 empty] | 0 | 0 | [7 empty] | 0 | 0 | 0 | 0 |  | 0
[26 empty] | 0 | 0 | [7 empty] | 0 | 0 | 0 | 0 |  | 0
[26 empty] | 0 | 0 | [7 empty] | 0 | 0 | 0 | 0 |  | 0
[26 empty] | 0 | 0 | [7 empty] | 0 | 0 | 0 | 0 |  | 0
[26 empty] | 0 | 0 | [7 empty] | 0 | 0 | 0 | 0 |  | 0
[26 empty] | 0 | 0 | [7 empty] | 0 | 0 | 0 | 0 |  | 0
[26 empty] | 0 | 0 | [7 empty] | 0 | 0 | 0 | 0 |  | 0
[26 empty] | 0 | 0 | [7 empty] | 0 | 0 | 0 | 0 |  | 0
[26 empty] | 0 | 0 | [7 empty] | 0 | 0 | 0 | 0 |  | 0
[26 empty] | 0 | 0 | [7 empty] | 0 | 0 | 0 | 0 |  | 0
[26 empty] | 0 | 0 | [7 empty] | 0 | 0 | 0 | 0 |  | 0
[26 empty] | 0 | 0 | [7 empty] | 0 | 0 | 0 | 0 |  | 0
[26 empty] | 0 | 0 | [7 empty] | 0 | 0 | 0 | 0 |  | 0
[26 empty] | 0 | 0 | [7 empty] | 0 | 0 | 0 | 0 |  | 0
[26 empty] | 0 | 0 | [7 empty] | 0 | 0 | 0 | 0 |  | 0
[26 empty] | 0 | 0 | [7 empty] | 0 | 0 | 0 | 0 |  | 0
[26 empty] | 0 | 0 | [7 empty] | 0 | 0 | 0 | 0 |  | 0
[26 empty] | 0 | 0 | [7 empty] | 0 | 0 | 0 | 0 |  | 0
[26 empty] | 0 | 0 | [7 empty] | 0 | 0 | 0 | 0 |  | 0
[26 empty] | 0 | 0 | [7 empty] | 0 | 0 | 0 | 0 |  | 0
[26 empty] | 0 | 0 | [7 empty] | 0 | 0 | 0 | 0 |  | 0
[26 empty] | 0 | 0 | [7 empty] | 0 | 0 | 0 | 0 |  | 0
[26 empty] | 0 | 0 | [7 empty] | 0 | 0 | 0 | 0 |  | 0
[26 empty] | 0 | 0 | [7 empty] | 0 | 0 | 0 | 0 |  | 0
[26 empty] | 0 | 0 | [7 empty] | 0 | 0 | 0 | 0 |  | 0
[26 empty] | 0 | 0 | [7 empty] | 0 | 0 | 0 | 0 |  | 0
[26 empty] | 0 | 0 | [7 empty] | 0 | 0 | 0 | 0 |  | 0
[26 empty] | 0 | 0 | [7 empty] | 0 | 0 | 0 | 0 |  | 0
[26 empty] | 0 | 0 | [7 empty] | 0 | 0 | 0 | 0 |  | 0
[26 empty] | 0 | 0 | [7 empty] | 0 | 0 | 0 | 0 |  | 0
[26 empty] | 0 | 0 | [7 empty] | 0 | 0 | 0 | 0 |  | 0
[26 empty] | 0 | 0 | [7 empty] | 0 | 0 | 0 | 0 |  | 0
[26 empty] | 0 | 0 | [7 empty] | 0 | 0 | 0 | 0 |  | 0
[26 empty] | 0 | 0 | [7 empty] | 0 | 0 | 0 | 0 |  | 0
[26 empty] | 0 | 0 | [7 empty] | 0 | 0 | 0 | 0 |  | 0
[26 empty] | 0 | 0 | [7 empty] | 0 | 0 | 0 | 0 |  | 0
[26 empty] | 0 | 0 | [7 empty] | 0 | 0 | 0 | 0 |  | 0
[26 empty] | 0 | 0 | [7 empty] | 0 | 0 | 0 | 0 |  | 0
[26 empty] | 0 | 0 | [7 empty] | 0 | 0 | 0 | 0 |  | 0
[26 empty] | 0 | 0 | [7 empty] | 0 | 0 | 0 | 0 |  | 0
[26 empty] | 0 | 0 | [7 empty] | 0 | 0 | 0 | 0 |  | 0
[26 empty] | 0 | 0 | [7 empty] | 0 | 0 | 0 | 0 |  | 0
[26 empty] | 0 | 0 | [7 empty] | 0 | 0 | 0 | 0 |  | 0
[26 empty] | 0 | 0 | [7 empty] | 0 | 0 | 0 | 0 |  | 0
[26 empty] | 0 | 0 | [7 empty] | 0 | 0 | 0 | 0 |  | 0
[26 empty] | 0 | 0 | [7 empty] | 0 | 0 | 0 | 0 |  | 0
[26 empty] | 0 | 0 | [7 empty] | 0 | 0 | 0 | 0 |  | 0
[26 empty] | 0 | 0 | [7 empty] | 0 | 0 | 0 | 0 |  | 0
[26 empty] | 0 | 0 | [7 empty] | 0 | 0 | 0 | 0 |  | 0
[26 empty] | 0 | 0 | [7 empty] | 0 | 0 | 0 | 0 |  | 0
[26 empty] | 0 | 0 | [7 empty] | 0 | 0 | 0 | 0 |  | 0
[26 empty] | 0 | 0 | [7 empty] | 0 | 0 | 0 | 0 |  | 0
[26 empty] | 0 | 0 | [7 empty] | 0 | 0 | 0 | 0 |  | 0
[26 empty] | 0 | 0 | [7 empty] | 0 | 0 | 0 | 0 |  | 0
[26 empty] | 0 | 0 | [7 empty] | 0 | 0 | 0 | 0 |  | 0
[26 empty] | 0 | 0 | [7 empty] | 0 | 0 | 0 | 0 |  | 0
[26 empty] | 0 | 0 | [7 empty] | 0 | 0 | 0 | 0 |  | 0
[26 empty] | 0 | 0 | [7 empty] | 0 | 0 | 0 | 0 |  | 0
[26 empty] | 0 | 0 | [7 empty] | 0 | 0 | 0 | 0 |  | 0
[26 empty] | 0 | 0 | [7 empty] | 0 | 0 | 0 | 0 |  | 0
[26 empty] | 0 | 0 | [7 empty] | 0 | 0 | 0 | 0 |  | 0
[26 empty] | 0 | 0 | [7 empty] | 0 | 0 | 0 | 0 |  | 0
[26 empty] | 0 | 0 | [7 empty] | 0 | 0 | 0 | 0 |  | 0
[26 empty] | 0 | 0 | [7 empty] | 0 | 0 | 0 | 0 |  | 0
[26 empty] | 0 | 0 | [7 empty] | 0 | 0 | 0 | 0 |  | 0
[26 empty] | 0 | 0 | [7 empty] | 0 | 0 | 0 | 0 |  | 0
[26 empty] | 0 | 0 | [7 empty] | 0 | 0 | 0 | 0 |  | 0
[26 empty] | 0 | 0 | [7 empty] | 0 | 0 | 0 | 0 |  | 0
[26 empty] | 0 | 0 | [7 empty] | 0 | 0 | 0 | 0 |  | 0
[26 empty] | 0 | 0 | [7 empty] | 0 | 0 | 0 | 0 |  | 0
[26 empty] | 0 | 0 | [7 empty] | 0 | 0 | 0 | 0 |  | 0
[26 empty] | 0 | 0 | [7 empty] | 0 | 0 | 0 | 0 |  | 0
[26 empty] | 0 | 0 | [7 empty] | 0 | 0 | 0 | 0 |  | 0
[26 empty] | 0 | 0 | [7 empty] | 0 | 0 | 0 | 0 |  | 0
[26 empty] | 0 | 0 | [7 empty] | 0 | 0 | 0 | 0 |  | 0
[26 empty] | 0 | 0 | [7 empty] | 0 | 0 | 0 | 0 |  | 0
[26 empty] | 0 | 0 | [7 empty] | 0 | 0 | 0 | 0 |  | 0
[26 empty] | 0 | 0 | [7 empty] | 0 | 0 | 0 | 0 |  | 0
[26 empty] | 0 | 0 | [7 empty] | 0 | 0 | 0 | 0 |  | 0
[26 empty] | 0 | 0 | [7 empty] | 0 | 0 | 0 | 0 |  | 0
[26 empty] | 0 | 0 | [7 empty] | 0 | 0 | 0 | 0 |  | 0
[26 empty] | 0 | 0 | [7 empty] | 0 | 0 | 0 | 0 |  | 0
[26 empty] | 0 | 0 | [7 empty] | 0 | 0 | 0 | 0 |  | 0
[26 empty] | 0 | 0 | [7 empty] | 0 | 0 | 0 | 0 |  | 0
[26 empty] | 0 | 0 | [7 empty] | 0 | 0 | 0 | 0 |  | 0
[26 empty] | 0 | 0 | [7 empty] | 0 | 0 | 0 | 0 |  | 0

## マスタ (hidden)
マスタ
学校 No. | 学校名 | 建物名 | 階数 | 部屋名 | 備考 | 備考 （既存器具について） | 点灯時間 | 稼働日数 | 既存照明情報 | [18 empty] | ご提案LED照明 | [8 empty] | 削減量 |  | 施工費用
[7 empty] | /日 | /年 | 器具 記号 | 注釈 | 器具種類 | 灯数 | ランプ種別 | 口金 | 器具寸法 | 器具仕様詳細① | 器具仕様詳細② | 器具仕様詳細③ | 非常灯 | 誘導灯パネル番号① | 誘導灯パネル番号② | 階段灯文字 | 消費電力 | 器具台数 | ランプ本数 | 消費電力量 | 従量電気料金 | LED 交換方式 | 非常灯 | 製品仕様 | 型番 | メーカー | 消費電力 | 数量 | 消費電力量 | 従量電気料金 | 消費電力量 | 従量電気料金 | 器具 |  | 取付費 | 産廃費 | 仮設費 | アスベスト 除去費 | 諸経費 | 消費税 10% | 初期導入費 合計（税込み）
[23 empty] | W/本 | 台 | 本 | kWh/年 | 円/年 | [5 empty] | W/台・本 | 台・本 | kWh/年 | 円/年 | kWh/年 | 円/年 | 単価 | 総額
[39 empty] | 円 | 円 | 円 | 円 | 円 | 円 | 円 | 円 | 円
[24 empty] | 0 |  | 0 | 0 | [6 empty] | 0 | 0 | 0 | 0 | 0 |  | 0 | 0 |  |  |  |  | 0 | 0
[26 empty] | 0 | 0 | [7 empty] | 0 | 0 | 0 | 0 |  | 0
[26 empty] | 0 | 0 | [7 empty] | 0 | 0 | 0 | 0 |  | 0
[26 empty] | 0 | 0 | [7 empty] | 0 | 0 | 0 | 0 |  | 0
[26 empty] | 0 | 0 | [7 empty] | 0 | 0 | 0 | 0 |  | 0
[26 empty] | 0 | 0 | [7 empty] | 0 | 0 | 0 | 0 |  | 0
[26 empty] | 0 | 0 | [7 empty] | 0 | 0 | 0 | 0 |  | 0
[26 empty] | 0 | 0 | [7 empty] | 0 | 0 | 0 | 0 |  | 0
[26 empty] | 0 | 0 | [7 empty] | 0 | 0 | 0 | 0 |  | 0
[26 empty] | 0 | 0 | [7 empty] | 0 | 0 | 0 | 0 |  | 0
[26 empty] | 0 | 0 | [7 empty] | 0 | 0 | 0 | 0 |  | 0
[26 empty] | 0 | 0 | [7 empty] | 0 | 0 | 0 | 0 |  | 0
[26 empty] | 0 | 0 | [7 empty] | 0 | 0 | 0 | 0 |  | 0
[26 empty] | 0 | 0 | [7 empty] | 0 | 0 | 0 | 0 |  | 0
[26 empty] | 0 | 0 | [7 empty] | 0 | 0 | 0 | 0 |  | 0
[26 empty] | 0 | 0 | [7 empty] | 0 | 0 | 0 | 0 |  | 0
[26 empty] | 0 | 0 | [7 empty] | 0 | 0 | 0 | 0 |  | 0
[26 empty] | 0 | 0 | [7 empty] | 0 | 0 | 0 | 0 |  | 0
[26 empty] | 0 | 0 | [7 empty] | 0 | 0 | 0 | 0 |  | 0
[26 empty] | 0 | 0 | [7 empty] | 0 | 0 | 0 | 0 |  | 0
[26 empty] | 0 | 0 | [7 empty] | 0 | 0 | 0 | 0 |  | 0
[26 empty] | 0 | 0 | [7 empty] | 0 | 0 | 0 | 0 |  | 0
[26 empty] | 0 | 0 | [7 empty] | 0 | 0 | 0 | 0 |  | 0
[26 empty] | 0 | 0 | [7 empty] | 0 | 0 | 0 | 0 |  | 0
[26 empty] | 0 | 0 | [7 empty] | 0 | 0 | 0 | 0 |  | 0
[26 empty] | 0 | 0 | [7 empty] | 0 | 0 | 0 | 0 |  | 0
[26 empty] | 0 | 0 | [7 empty] | 0 | 0 | 0 | 0 |  | 0
[26 empty] | 0 | 0 | [7 empty] | 0 | 0 | 0 | 0 |  | 0
[26 empty] | 0 | 0 | [7 empty] | 0 | 0 | 0 | 0 |  | 0
[26 empty] | 0 | 0 | [7 empty] | 0 | 0 | 0 | 0 |  | 0
[26 empty] | 0 | 0 | [7 empty] | 0 | 0 | 0 | 0 |  | 0
[26 empty] | 0 | 0 | [7 empty] | 0 | 0 | 0 | 0 |  | 0
[26 empty] | 0 | 0 | [7 empty] | 0 | 0 | 0 | 0 |  | 0
[26 empty] | 0 | 0 | [7 empty] | 0 | 0 | 0 | 0 |  | 0
[26 empty] | 0 | 0 | [7 empty] | 0 | 0 | 0 | 0 |  | 0
[26 empty] | 0 | 0 | [7 empty] | 0 | 0 | 0 | 0 |  | 0
[26 empty] | 0 | 0 | [7 empty] | 0 | 0 | 0 | 0 |  | 0
[26 empty] | 0 | 0 | [7 empty] | 0 | 0 | 0 | 0 |  | 0
[26 empty] | 0 | 0 | [7 empty] | 0 | 0 | 0 | 0 |  | 0
[26 empty] | 0 | 0 | [7 empty] | 0 | 0 | 0 | 0 |  | 0
[26 empty] | 0 | 0 | [7 empty] | 0 | 0 | 0 | 0 |  | 0
[26 empty] | 0 | 0 | [7 empty] | 0 | 0 | 0 | 0 |  | 0
[26 empty] | 0 | 0 | [7 empty] | 0 | 0 | 0 | 0 |  | 0
[26 empty] | 0 | 0 | [7 empty] | 0 | 0 | 0 | 0 |  | 0
[26 empty] | 0 | 0 | [7 empty] | 0 | 0 | 0 | 0 |  | 0
[26 empty] | 0 | 0 | [7 empty] | 0 | 0 | 0 | 0 |  | 0
[26 empty] | 0 | 0 | [7 empty] | 0 | 0 | 0 | 0 |  | 0
[26 empty] | 0 | 0 | [7 empty] | 0 | 0 | 0 | 0 |  | 0
[26 empty] | 0 | 0 | [7 empty] | 0 | 0 | 0 | 0 |  | 0
[26 empty] | 0 | 0 | [7 empty] | 0 | 0 | 0 | 0 |  | 0
[26 empty] | 0 | 0 | [7 empty] | 0 | 0 | 0 | 0 |  | 0
[26 empty] | 0 | 0 | [7 empty] | 0 | 0 | 0 | 0 |  | 0
[26 empty] | 0 | 0 | [7 empty] | 0 | 0 | 0 | 0 |  | 0
[26 empty] | 0 | 0 | [7 empty] | 0 | 0 | 0 | 0 |  | 0
[26 empty] | 0 | 0 | [7 empty] | 0 | 0 | 0 | 0 |  | 0
[26 empty] | 0 | 0 | [7 empty] | 0 | 0 | 0 | 0 |  | 0
[26 empty] | 0 | 0 | [7 empty] | 0 | 0 | 0 | 0 |  | 0
[26 empty] | 0 | 0 | [7 empty] | 0 | 0 | 0 | 0 |  | 0
[26 empty] | 0 | 0 | [7 empty] | 0 | 0 | 0 | 0 |  | 0
[26 empty] | 0 | 0 | [7 empty] | 0 | 0 | 0 | 0 |  | 0
[26 empty] | 0 | 0 | [7 empty] | 0 | 0 | 0 | 0 |  | 0
[26 empty] | 0 | 0 | [7 empty] | 0 | 0 | 0 | 0 |  | 0
[26 empty] | 0 | 0 | [7 empty] | 0 | 0 | 0 | 0 |  | 0
[26 empty] | 0 | 0 | [7 empty] | 0 | 0 | 0 | 0 |  | 0
[26 empty] | 0 | 0 | [7 empty] | 0 | 0 | 0 | 0 |  | 0
[26 empty] | 0 | 0 | [7 empty] | 0 | 0 | 0 | 0 |  | 0
[26 empty] | 0 | 0 | [7 empty] | 0 | 0 | 0 | 0 |  | 0
[26 empty] | 0 | 0 | [7 empty] | 0 | 0 | 0 | 0 |  | 0
[26 empty] | 0 | 0 | [7 empty] | 0 | 0 | 0 | 0 |  | 0
[26 empty] | 0 | 0 | [7 empty] | 0 | 0 | 0 | 0 |  | 0
[26 empty] | 0 | 0 | [7 empty] | 0 | 0 | 0 | 0 |  | 0
[26 empty] | 0 | 0 | [7 empty] | 0 | 0 | 0 | 0 |  | 0
[26 empty] | 0 | 0 | [7 empty] | 0 | 0 | 0 | 0 |  | 0
[26 empty] | 0 | 0 | [7 empty] | 0 | 0 | 0 | 0 |  | 0
[26 empty] | 0 | 0 | [7 empty] | 0 | 0 | 0 | 0 |  | 0
[26 empty] | 0 | 0 | [7 empty] | 0 | 0 | 0 | 0 |  | 0
[26 empty] | 0 | 0 | [7 empty] | 0 | 0 | 0 | 0 |  | 0
[26 empty] | 0 | 0 | [7 empty] | 0 | 0 | 0 | 0 |  | 0
[26 empty] | 0 | 0 | [7 empty] | 0 | 0 | 0 | 0 |  | 0
[26 empty] | 0 | 0 | [7 empty] | 0 | 0 | 0 | 0 |  | 0
[26 empty] | 0 | 0 | [7 empty] | 0 | 0 | 0 | 0 |  | 0
[26 empty] | 0 | 0 | [7 empty] | 0 | 0 | 0 | 0 |  | 0
[26 empty] | 0 | 0 | [7 empty] | 0 | 0 | 0 | 0 |  | 0
[26 empty] | 0 | 0 | [7 empty] | 0 | 0 | 0 | 0 |  | 0
[26 empty] | 0 | 0 | [7 empty] | 0 | 0 | 0 | 0 |  | 0
[26 empty] | 0 | 0 | [7 empty] | 0 | 0 | 0 | 0 |  | 0
[26 empty] | 0 | 0 | [7 empty] | 0 | 0 | 0 | 0 |  | 0
[26 empty] | 0 | 0 | [7 empty] | 0 | 0 | 0 | 0 |  | 0
[26 empty] | 0 | 0 | [7 empty] | 0 | 0 | 0 | 0 |  | 0
[26 empty] | 0 | 0 | [7 empty] | 0 | 0 | 0 | 0 |  | 0
[26 empty] | 0 | 0 | [7 empty] | 0 | 0 | 0 | 0 |  | 0
[26 empty] | 0 | 0 | [7 empty] | 0 | 0 | 0 | 0 |  | 0
[26 empty] | 0 | 0 | [7 empty] | 0 | 0 | 0 | 0 |  | 0
[26 empty] | 0 | 0 | [7 empty] | 0 | 0 | 0 | 0 |  | 0
[26 empty] | 0 | 0 | [7 empty] | 0 | 0 | 0 | 0 |  | 0
[26 empty] | 0 | 0 | [7 empty] | 0 | 0 | 0 | 0 |  | 0
[26 empty] | 0 | 0 | [7 empty] | 0 | 0 | 0 | 0 |  | 0
[26 empty] | 0 | 0 | [7 empty] | 0 | 0 | 0 | 0 |  | 0
[26 empty] | 0 | 0 | [7 empty] | 0 | 0 | 0 | 0 |  | 0
[26 empty] | 0 | 0 | [7 empty] | 0 | 0 | 0 | 0 |  | 0
[26 empty] | 0 | 0 | [7 empty] | 0 | 0 | 0 | 0 |  | 0
[26 empty] | 0 | 0 | [7 empty] | 0 | 0 | 0 | 0 |  | 0
[26 empty] | 0 | 0 | [7 empty] | 0 | 0 | 0 | 0 |  | 0
[26 empty] | 0 | 0 | [7 empty] | 0 | 0 | 0 | 0 |  | 0
[26 empty] | 0 | 0 | [7 empty] | 0 | 0 | 0 | 0 |  | 0
[26 empty] | 0 | 0 | [7 empty] | 0 | 0 | 0 | 0 |  | 0
[26 empty] | 0 | 0 | [7 empty] | 0 | 0 | 0 | 0 |  | 0
[26 empty] | 0 | 0 | [7 empty] | 0 | 0 | 0 | 0 |  | 0
[26 empty] | 0 | 0 | [7 empty] | 0 | 0 | 0 | 0 |  | 0
[26 empty] | 0 | 0 | [7 empty] | 0 | 0 | 0 | 0 |  | 0
[26 empty] | 0 | 0 | [7 empty] | 0 | 0 | 0 | 0 |  | 0
[26 empty] | 0 | 0 | [7 empty] | 0 | 0 | 0 | 0 |  | 0
[26 empty] | 0 | 0 | [7 empty] | 0 | 0 | 0 | 0 |  | 0
[26 empty] | 0 | 0 | [7 empty] | 0 | 0 | 0 | 0 |  | 0
[26 empty] | 0 | 0 | [7 empty] | 0 | 0 | 0 | 0 |  | 0
[26 empty] | 0 | 0 | [7 empty] | 0 | 0 | 0 | 0 |  | 0
[26 empty] | 0 | 0 | [7 empty] | 0 | 0 | 0 | 0 |  | 0
[26 empty] | 0 | 0 | [7 empty] | 0 | 0 | 0 | 0 |  | 0
[26 empty] | 0 | 0 | [7 empty] | 0 | 0 | 0 | 0 |  | 0
[26 empty] | 0 | 0 | [7 empty] | 0 | 0 | 0 | 0 |  | 0
[26 empty] | 0 | 0 | [7 empty] | 0 | 0 | 0 | 0 |  | 0
[26 empty] | 0 | 0 | [7 empty] | 0 | 0 | 0 | 0 |  | 0
[26 empty] | 0 | 0 | [7 empty] | 0 | 0 | 0 | 0 |  | 0
[26 empty] | 0 | 0 | [7 empty] | 0 | 0 | 0 | 0 |  | 0
[26 empty] | 0 | 0 | [7 empty] | 0 | 0 | 0 | 0 |  | 0
[26 empty] | 0 | 0 | [7 empty] | 0 | 0 | 0 | 0 |  | 0
[26 empty] | 0 | 0 | [7 empty] | 0 | 0 | 0 | 0 |  | 0
[26 empty] | 0 | 0 | [7 empty] | 0 | 0 | 0 | 0 |  | 0
[26 empty] | 0 | 0 | [7 empty] | 0 | 0 | 0 | 0 |  | 0
[26 empty] | 0 | 0 | [7 empty] | 0 | 0 | 0 | 0 |  | 0
[26 empty] | 0 | 0 | [7 empty] | 0 | 0 | 0 | 0 |  | 0
[26 empty] | 0 | 0 | [7 empty] | 0 | 0 | 0 | 0 |  | 0
[26 empty] | 0 | 0 | [7 empty] | 0 | 0 | 0 | 0 |  | 0
[26 empty] | 0 | 0 | [7 empty] | 0 | 0 | 0 | 0 |  | 0
[26 empty] | 0 | 0 | [7 empty] | 0 | 0 | 0 | 0 |  | 0
[26 empty] | 0 | 0 | [7 empty] | 0 | 0 | 0 | 0 |  | 0
[26 empty] | 0 | 0 | [7 empty] | 0 | 0 | 0 | 0 |  | 0
[26 empty] | 0 | 0 | [7 empty] | 0 | 0 | 0 | 0 |  | 0
[26 empty] | 0 | 0 | [7 empty] | 0 | 0 | 0 | 0 |  | 0
[26 empty] | 0 | 0 | [7 empty] | 0 | 0 | 0 | 0 |  | 0
[26 empty] | 0 | 0 | [7 empty] | 0 | 0 | 0 | 0 |  | 0
[26 empty] | 0 | 0 | [7 empty] | 0 | 0 | 0 | 0 |  | 0
[26 empty] | 0 | 0 | [7 empty] | 0 | 0 | 0 | 0 |  | 0
[26 empty] | 0 | 0 | [7 empty] | 0 | 0 | 0 | 0 |  | 0
[26 empty] | 0 | 0 | [7 empty] | 0 | 0 | 0 | 0 |  | 0
[26 empty] | 0 | 0 | [7 empty] | 0 | 0 | 0 | 0 |  | 0
[26 empty] | 0 | 0 | [7 empty] | 0 | 0 | 0 | 0 |  | 0
[26 empty] | 0 | 0 | [7 empty] | 0 | 0 | 0 | 0 |  | 0
[26 empty] | 0 | 0 | [7 empty] | 0 | 0 | 0 | 0 |  | 0
[26 empty] | 0 | 0 | [7 empty] | 0 | 0 | 0 | 0 |  | 0
[26 empty] | 0 | 0 | [7 empty] | 0 | 0 | 0 | 0 |  | 0
[26 empty] | 0 | 0 | [7 empty] | 0 | 0 | 0 | 0 |  | 0
[26 empty] | 0 | 0 | [7 empty] | 0 | 0 | 0 | 0 |  | 0
[26 empty] | 0 | 0 | [7 empty] | 0 | 0 | 0 | 0 |  | 0
[26 empty] | 0 | 0 | [7 empty] | 0 | 0 | 0 | 0 |  | 0
[26 empty] | 0 | 0 | [7 empty] | 0 | 0 | 0 | 0 |  | 0
[26 empty] | 0 | 0 | [7 empty] | 0 | 0 | 0 | 0 |  | 0
[26 empty] | 0 | 0 | [7 empty] | 0 | 0 | 0 | 0 |  | 0
[26 empty] | 0 | 0 | [7 empty] | 0 | 0 | 0 | 0 |  | 0
[26 empty] | 0 | 0 | [7 empty] | 0 | 0 | 0 | 0 |  | 0
[26 empty] | 0 | 0 | [7 empty] | 0 | 0 | 0 | 0 |  | 0
[26 empty] | 0 | 0 | [7 empty] | 0 | 0 | 0 | 0 |  | 0
[26 empty] | 0 | 0 | [7 empty] | 0 | 0 | 0 | 0 |  | 0
[26 empty] | 0 | 0 | [7 empty] | 0 | 0 | 0 | 0 |  | 0
[26 empty] | 0 | 0 | [7 empty] | 0 | 0 | 0 | 0 |  | 0
[26 empty] | 0 | 0 | [7 empty] | 0 | 0 | 0 | 0 |  | 0
[26 empty] | 0 | 0 | [7 empty] | 0 | 0 | 0 | 0 |  | 0
[26 empty] | 0 | 0 | [7 empty] | 0 | 0 | 0 | 0 |  | 0
[26 empty] | 0 | 0 | [7 empty] | 0 | 0 | 0 | 0 |  | 0
[26 empty] | 0 | 0 | [7 empty] | 0 | 0 | 0 | 0 |  | 0
[26 empty] | 0 | 0 | [7 empty] | 0 | 0 | 0 | 0 |  | 0
[26 empty] | 0 | 0 | [7 empty] | 0 | 0 | 0 | 0 |  | 0
[26 empty] | 0 | 0 | [7 empty] | 0 | 0 | 0 | 0 |  | 0
[26 empty] | 0 | 0 | [7 empty] | 0 | 0 | 0 | 0 |  | 0
[26 empty] | 0 | 0 | [7 empty] | 0 | 0 | 0 | 0 |  | 0
[26 empty] | 0 | 0 | [7 empty] | 0 | 0 | 0 | 0 |  | 0
[26 empty] | 0 | 0 | [7 empty] | 0 | 0 | 0 | 0 |  | 0
[26 empty] | 0 | 0 | [7 empty] | 0 | 0 | 0 | 0 |  | 0
[26 empty] | 0 | 0 | [7 empty] | 0 | 0 | 0 | 0 |  | 0
[26 empty] | 0 | 0 | [7 empty] | 0 | 0 | 0 | 0 |  | 0
[26 empty] | 0 | 0 | [7 empty] | 0 | 0 | 0 | 0 |  | 0
[26 empty] | 0 | 0 | [7 empty] | 0 | 0 | 0 | 0 |  | 0
[26 empty] | 0 | 0 | [7 empty] | 0 | 0 | 0 | 0 |  | 0
[26 empty] | 0 | 0 | [7 empty] | 0 | 0 | 0 | 0 |  | 0
[26 empty] | 0 | 0 | [7 empty] | 0 | 0 | 0 | 0 |  | 0
[26 empty] | 0 | 0 | [7 empty] | 0 | 0 | 0 | 0 |  | 0
[26 empty] | 0 | 0 | [7 empty] | 0 | 0 | 0 | 0 |  | 0
[26 empty] | 0 | 0 | [7 empty] | 0 | 0 | 0 | 0 |  | 0
[26 empty] | 0 | 0 | [7 empty] | 0 | 0 | 0 | 0 |  | 0
[26 empty] | 0 | 0 | [7 empty] | 0 | 0 | 0 | 0 |  | 0
[26 empty] | 0 | 0 | [7 empty] | 0 | 0 | 0 | 0 |  | 0
[26 empty] | 0 | 0 | [7 empty] | 0 | 0 | 0 | 0 |  | 0
[26 empty] | 0 | 0 | [7 empty] | 0 | 0 | 0 | 0 |  | 0
[26 empty] | 0 | 0 | [7 empty] | 0 | 0 | 0 | 0 |  | 0
[26 empty] | 0 | 0 | [7 empty] | 0 | 0 | 0 | 0 |  | 0
[26 empty] | 0 | 0 | [7 empty] | 0 | 0 | 0 | 0 |  | 0
[26 empty] | 0 | 0 | [7 empty] | 0 | 0 | 0 | 0 |  | 0
[26 empty] | 0 | 0 | [7 empty] | 0 | 0 | 0 | 0 |  | 0
[26 empty] | 0 | 0 | [7 empty] | 0 | 0 | 0 | 0 |  | 0
[26 empty] | 0 | 0 | [7 empty] | 0 | 0 | 0 | 0 |  | 0
[26 empty] | 0 | 0 | [7 empty] | 0 | 0 | 0 | 0 |  | 0
[26 empty] | 0 | 0 | [7 empty] | 0 | 0 | 0 | 0 |  | 0
[26 empty] | 0 | 0 | [7 empty] | 0 | 0 | 0 | 0 |  | 0
[26 empty] | 0 | 0 | [7 empty] | 0 | 0 | 0 | 0 |  | 0
[26 empty] | 0 | 0 | [7 empty] | 0 | 0 | 0 | 0 |  | 0
[26 empty] | 0 | 0 | [7 empty] | 0 | 0 | 0 | 0 |  | 0
[26 empty] | 0 | 0 | [7 empty] | 0 | 0 | 0 | 0 |  | 0
[26 empty] | 0 | 0 | [7 empty] | 0 | 0 | 0 | 0 |  | 0
[26 empty] | 0 | 0 | [7 empty] | 0 | 0 | 0 | 0 |  | 0
[26 empty] | 0 | 0 | [7 empty] | 0 | 0 | 0 | 0 |  | 0
[26 empty] | 0 | 0 | [7 empty] | 0 | 0 | 0 | 0 |  | 0
[26 empty] | 0 | 0 | [7 empty] | 0 | 0 | 0 | 0 |  | 0
[26 empty] | 0 | 0 | [7 empty] | 0 | 0 | 0 | 0 |  | 0
[26 empty] | 0 | 0 | [7 empty] | 0 | 0 | 0 | 0 |  | 0
[26 empty] | 0 | 0 | [7 empty] | 0 | 0 | 0 | 0 |  | 0
[26 empty] | 0 | 0 | [7 empty] | 0 | 0 | 0 | 0 |  | 0
[26 empty] | 0 | 0 | [7 empty] | 0 | 0 | 0 | 0 |  | 0
[26 empty] | 0 | 0 | [7 empty] | 0 | 0 | 0 | 0 |  | 0
[26 empty] | 0 | 0 | [7 empty] | 0 | 0 | 0 | 0 |  | 0
[26 empty] | 0 | 0 | [7 empty] | 0 | 0 | 0 | 0 |  | 0
[26 empty] | 0 | 0 | [7 empty] | 0 | 0 | 0 | 0 |  | 0
[26 empty] | 0 | 0 | [7 empty] | 0 | 0 | 0 | 0 |  | 0
[26 empty] | 0 | 0 | [7 empty] | 0 | 0 | 0 | 0 |  | 0
[26 empty] | 0 | 0 | [7 empty] | 0 | 0 | 0 | 0 |  | 0
[26 empty] | 0 | 0 | [7 empty] | 0 | 0 | 0 | 0 |  | 0
[26 empty] | 0 | 0 | [7 empty] | 0 | 0 | 0 | 0 |  | 0
[26 empty] | 0 | 0 | [7 empty] | 0 | 0 | 0 | 0 |  | 0
[26 empty] | 0 | 0 | [7 empty] | 0 | 0 | 0 | 0 |  | 0
[26 empty] | 0 | 0 | [7 empty] | 0 | 0 | 0 | 0 |  | 0
[26 empty] | 0 | 0 | [7 empty] | 0 | 0 | 0 | 0 |  | 0
[26 empty] | 0 | 0 | [7 empty] | 0 | 0 | 0 | 0 |  | 0
[26 empty] | 0 | 0 | [7 empty] | 0 | 0 | 0 | 0 |  | 0
[26 empty] | 0 | 0 | [7 empty] | 0 | 0 | 0 | 0 |  | 0
[26 empty] | 0 | 0 | [7 empty] | 0 | 0 | 0 | 0 |  | 0
[26 empty] | 0 | 0 | [7 empty] | 0 | 0 | 0 | 0 |  | 0
[26 empty] | 0 | 0 | [7 empty] | 0 | 0 | 0 | 0 |  | 0
[26 empty] | 0 | 0 | [7 empty] | 0 | 0 | 0 | 0 |  | 0
[26 empty] | 0 | 0 | [7 empty] | 0 | 0 | 0 | 0 |  | 0
[26 empty] | 0 | 0 | [7 empty] | 0 | 0 | 0 | 0 |  | 0
[26 empty] | 0 | 0 | [7 empty] | 0 | 0 | 0 | 0 |  | 0
[26 empty] | 0 | 0 | [7 empty] | 0 | 0 | 0 | 0 |  | 0
[26 empty] | 0 | 0 | [7 empty] | 0 | 0 | 0 | 0 |  | 0
[26 empty] | 0 | 0 | [7 empty] | 0 | 0 | 0 | 0 |  | 0
[26 empty] | 0 | 0 | [7 empty] | 0 | 0 | 0 | 0 |  | 0
[26 empty] | 0 | 0 | [7 empty] | 0 | 0 | 0 | 0 |  | 0
[26 empty] | 0 | 0 | [7 empty] | 0 | 0 | 0 | 0 |  | 0
[26 empty] | 0 | 0 | [7 empty] | 0 | 0 | 0 | 0 |  | 0
[26 empty] | 0 | 0 | [7 empty] | 0 | 0 | 0 | 0 |  | 0
[26 empty] | 0 | 0 | [7 empty] | 0 | 0 | 0 | 0 |  | 0
[26 empty] | 0 | 0 | [7 empty] | 0 | 0 | 0 | 0 |  | 0
[26 empty] | 0 | 0 | [7 empty] | 0 | 0 | 0 | 0 |  | 0
[26 empty] | 0 | 0 | [7 empty] | 0 | 0 | 0 | 0 |  | 0
[26 empty] | 0 | 0 | [7 empty] | 0 | 0 | 0 | 0 |  | 0
[26 empty] | 0 | 0 | [7 empty] | 0 | 0 | 0 | 0 |  | 0
[26 empty] | 0 | 0 | [7 empty] | 0 | 0 | 0 | 0 |  | 0
[26 empty] | 0 | 0 | [7 empty] | 0 | 0 | 0 | 0 |  | 0
[26 empty] | 0 | 0 | [7 empty] | 0 | 0 | 0 | 0 |  | 0
[26 empty] | 0 | 0 | [7 empty] | 0 | 0 | 0 | 0 |  | 0
[26 empty] | 0 | 0 | [7 empty] | 0 | 0 | 0 | 0 |  | 0
[26 empty] | 0 | 0 | [7 empty] | 0 | 0 | 0 | 0 |  | 0
[26 empty] | 0 | 0 | [7 empty] | 0 | 0 | 0 | 0 |  | 0
[26 empty] | 0 | 0 | [7 empty] | 0 | 0 | 0 | 0 |  | 0
[26 empty] | 0 | 0 | [7 empty] | 0 | 0 | 0 | 0 |  | 0
[26 empty] | 0 | 0 | [7 empty] | 0 | 0 | 0 | 0 |  | 0
[26 empty] | 0 | 0 | [7 empty] | 0 | 0 | 0 | 0 |  | 0
[26 empty] | 0 | 0 | [7 empty] | 0 | 0 | 0 | 0 |  | 0
[26 empty] | 0 | 0 | [7 empty] | 0 | 0 | 0 | 0 |  | 0
[26 empty] | 0 | 0 | [7 empty] | 0 | 0 | 0 | 0 |  | 0
[26 empty] | 0 | 0 | [7 empty] | 0 | 0 | 0 | 0 |  | 0
[26 empty] | 0 | 0 | [7 empty] | 0 | 0 | 0 | 0 |  | 0
[26 empty] | 0 | 0 | [7 empty] | 0 | 0 | 0 | 0 |  | 0
[26 empty] | 0 | 0 | [7 empty] | 0 | 0 | 0 | 0 |  | 0
[26 empty] | 0 | 0 | [7 empty] | 0 | 0 | 0 | 0 |  | 0
[26 empty] | 0 | 0 | [7 empty] | 0 | 0 | 0 | 0 |  | 0
[26 empty] | 0 | 0 | [7 empty] | 0 | 0 | 0 | 0 |  | 0
[26 empty] | 0 | 0 | [7 empty] | 0 | 0 | 0 | 0 |  | 0
[26 empty] | 0 | 0 | [7 empty] | 0 | 0 | 0 | 0 |  | 0
[26 empty] | 0 | 0 | [7 empty] | 0 | 0 | 0 | 0 |  | 0
[26 empty] | 0 | 0 | [7 empty] | 0 | 0 | 0 | 0 |  | 0
[26 empty] | 0 | 0 | [7 empty] | 0 | 0 | 0 | 0 |  | 0
[26 empty] | 0 | 0 | [7 empty] | 0 | 0 | 0 | 0 |  | 0
[26 empty] | 0 | 0 | [7 empty] | 0 | 0 | 0 | 0 |  | 0
[26 empty] | 0 | 0 | [7 empty] | 0 | 0 | 0 | 0 |  | 0
[26 empty] | 0 | 0 | [7 empty] | 0 | 0 | 0 | 0 |  | 0
[26 empty] | 0 | 0 | [7 empty] | 0 | 0 | 0 | 0 |  | 0
[26 empty] | 0 | 0 | [7 empty] | 0 | 0 | 0 | 0 |  | 0
[26 empty] | 0 | 0 | [7 empty] | 0 | 0 | 0 | 0 |  | 0
[26 empty] | 0 | 0 | [7 empty] | 0 | 0 | 0 | 0 |  | 0
[26 empty] | 0 | 0 | [7 empty] | 0 | 0 | 0 | 0 |  | 0
[26 empty] | 0 | 0 | [7 empty] | 0 | 0 | 0 | 0 |  | 0
[26 empty] | 0 | 0 | [7 empty] | 0 | 0 | 0 | 0 |  | 0
[26 empty] | 0 | 0 | [7 empty] | 0 | 0 | 0 | 0 |  | 0
[26 empty] | 0 | 0 | [7 empty] | 0 | 0 | 0 | 0 |  | 0
[26 empty] | 0 | 0 | [7 empty] | 0 | 0 | 0 | 0 |  | 0
[26 empty] | 0 | 0 | [7 empty] | 0 | 0 | 0 | 0 |  | 0
[26 empty] | 0 | 0 | [7 empty] | 0 | 0 | 0 | 0 |  | 0
[26 empty] | 0 | 0 | [7 empty] | 0 | 0 | 0 | 0 |  | 0
[26 empty] | 0 | 0 | [7 empty] | 0 | 0 | 0 | 0 |  | 0
[26 empty] | 0 | 0 | [7 empty] | 0 | 0 | 0 | 0 |  | 0
[26 empty] | 0 | 0 | [7 empty] | 0 | 0 | 0 | 0 |  | 0
[26 empty] | 0 | 0 | [7 empty] | 0 | 0 | 0 | 0 |  | 0
[26 empty] | 0 | 0 | [7 empty] | 0 | 0 | 0 | 0 |  | 0
[26 empty] | 0 | 0 | [7 empty] | 0 | 0 | 0 | 0 |  | 0
[26 empty] | 0 | 0 | [7 empty] | 0 | 0 | 0 | 0 |  | 0
[26 empty] | 0 | 0 | [7 empty] | 0 | 0 | 0 | 0 |  | 0
[26 empty] | 0 | 0 | [7 empty] | 0 | 0 | 0 | 0 |  | 0
[26 empty] | 0 | 0 | [7 empty] | 0 | 0 | 0 | 0 |  | 0
[26 empty] | 0 | 0 | [7 empty] | 0 | 0 | 0 | 0 |  | 0
[26 empty] | 0 | 0 | [7 empty] | 0 | 0 | 0 | 0 |  | 0
[26 empty] | 0 | 0 | [7 empty] | 0 | 0 | 0 | 0 |  | 0
[26 empty] | 0 | 0 | [7 empty] | 0 | 0 | 0 | 0 |  | 0
[26 empty] | 0 | 0 | [7 empty] | 0 | 0 | 0 | 0 |  | 0
[26 empty] | 0 | 0 | [7 empty] | 0 | 0 | 0 | 0 |  | 0
[26 empty] | 0 | 0 | [7 empty] | 0 | 0 | 0 | 0 |  | 0
[26 empty] | 0 | 0 | [7 empty] | 0 | 0 | 0 | 0 |  | 0
[26 empty] | 0 | 0 | [7 empty] | 0 | 0 | 0 | 0 |  | 0
[26 empty] | 0 | 0 | [7 empty] | 0 | 0 | 0 | 0 |  | 0
[26 empty] | 0 | 0 | [7 empty] | 0 | 0 | 0 | 0 |  | 0
[26 empty] | 0 | 0 | [7 empty] | 0 | 0 | 0 | 0 |  | 0
[26 empty] | 0 | 0 | [7 empty] | 0 | 0 | 0 | 0 |  | 0
[26 empty] | 0 | 0 | [7 empty] | 0 | 0 | 0 | 0 |  | 0
[26 empty] | 0 | 0 | [7 empty] | 0 | 0 | 0 | 0 |  | 0
[26 empty] | 0 | 0 | [7 empty] | 0 | 0 | 0 | 0 |  | 0
[26 empty] | 0 | 0 | [7 empty] | 0 | 0 | 0 | 0 |  | 0
[26 empty] | 0 | 0 | [7 empty] | 0 | 0 | 0 | 0 |  | 0
[26 empty] | 0 | 0 | [7 empty] | 0 | 0 | 0 | 0 |  | 0
[26 empty] | 0 | 0 | [7 empty] | 0 | 0 | 0 | 0 |  | 0
[26 empty] | 0 | 0 | [7 empty] | 0 | 0 | 0 | 0 |  | 0
[26 empty] | 0 | 0 | [7 empty] | 0 | 0 | 0 | 0 |  | 0
[26 empty] | 0 | 0 | [7 empty] | 0 | 0 | 0 | 0 |  | 0
[26 empty] | 0 | 0 | [7 empty] | 0 | 0 | 0 | 0 |  | 0
[26 empty] | 0 | 0 | [7 empty] | 0 | 0 | 0 | 0 |  | 0
[26 empty] | 0 | 0 | [7 empty] | 0 | 0 | 0 | 0 |  | 0
[26 empty] | 0 | 0 | [7 empty] | 0 | 0 | 0 | 0 |  | 0
[26 empty] | 0 | 0 | [7 empty] | 0 | 0 | 0 | 0 |  | 0
[26 empty] | 0 | 0 | [7 empty] | 0 | 0 | 0 | 0 |  | 0
[26 empty] | 0 | 0 | [7 empty] | 0 | 0 | 0 | 0 |  | 0
[26 empty] | 0 | 0 | [7 empty] | 0 | 0 | 0 | 0 |  | 0
[26 empty] | 0 | 0 | [7 empty] | 0 | 0 | 0 | 0 |  | 0
[26 empty] | 0 | 0 | [7 empty] | 0 | 0 | 0 | 0 |  | 0
[26 empty] | 0 | 0 | [7 empty] | 0 | 0 | 0 | 0 |  | 0
[26 empty] | 0 | 0 | [7 empty] | 0 | 0 | 0 | 0 |  | 0
[26 empty] | 0 | 0 | [7 empty] | 0 | 0 | 0 | 0 |  | 0
[26 empty] | 0 | 0 | [7 empty] | 0 | 0 | 0 | 0 |  | 0
[26 empty] | 0 | 0 | [7 empty] | 0 | 0 | 0 | 0 |  | 0
[26 empty] | 0 | 0 | [7 empty] | 0 | 0 | 0 | 0 |  | 0
[26 empty] | 0 | 0 | [7 empty] | 0 | 0 | 0 | 0 |  | 0
[26 empty] | 0 | 0 | [7 empty] | 0 | 0 | 0 | 0 |  | 0
[26 empty] | 0 | 0 | [7 empty] | 0 | 0 | 0 | 0 |  | 0
[26 empty] | 0 | 0 | [7 empty] | 0 | 0 | 0 | 0 |  | 0
[26 empty] | 0 | 0 | [7 empty] | 0 | 0 | 0 | 0 |  | 0
[26 empty] | 0 | 0 | [7 empty] | 0 | 0 | 0 | 0 |  | 0
[26 empty] | 0 | 0 | [7 empty] | 0 | 0 | 0 | 0 |  | 0
[26 empty] | 0 | 0 | [7 empty] | 0 | 0 | 0 | 0 |  | 0
[26 empty] | 0 | 0 | [7 empty] | 0 | 0 | 0 | 0 |  | 0
[26 empty] | 0 | 0 | [7 empty] | 0 | 0 | 0 | 0 |  | 0
[26 empty] | 0 | 0 | [7 empty] | 0 | 0 | 0 | 0 |  | 0
[26 empty] | 0 | 0 | [7 empty] | 0 | 0 | 0 | 0 |  | 0
[26 empty] | 0 | 0 | [7 empty] | 0 | 0 | 0 | 0 |  | 0
[26 empty] | 0 | 0 | [7 empty] | 0 | 0 | 0 | 0 |  | 0
[26 empty] | 0 | 0 | [7 empty] | 0 | 0 | 0 | 0 |  | 0
[26 empty] | 0 | 0 | [7 empty] | 0 | 0 | 0 | 0 |  | 0
[26 empty] | 0 | 0 | [7 empty] | 0 | 0 | 0 | 0 |  | 0
[26 empty] | 0 | 0 | [7 empty] | 0 | 0 | 0 | 0 |  | 0
[26 empty] | 0 | 0 | [7 empty] | 0 | 0 | 0 | 0 |  | 0
[26 empty] | 0 | 0 | [7 empty] | 0 | 0 | 0 | 0 |  | 0
[26 empty] | 0 | 0 | [7 empty] | 0 | 0 | 0 | 0 |  | 0
[26 empty] | 0 | 0 | [7 empty] | 0 | 0 | 0 | 0 |  | 0
[26 empty] | 0 | 0 | [7 empty] | 0 | 0 | 0 | 0 |  | 0
[26 empty] | 0 | 0 | [7 empty] | 0 | 0 | 0 | 0 |  | 0
[26 empty] | 0 | 0 | [7 empty] | 0 | 0 | 0 | 0 |  | 0
[26 empty] | 0 | 0 | [7 empty] | 0 | 0 | 0 | 0 |  | 0
[26 empty] | 0 | 0 | [7 empty] | 0 | 0 | 0 | 0 |  | 0
[26 empty] | 0 | 0 | [7 empty] | 0 | 0 | 0 | 0 |  | 0
[26 empty] | 0 | 0 | [7 empty] | 0 | 0 | 0 | 0 |  | 0
[26 empty] | 0 | 0 | [7 empty] | 0 | 0 | 0 | 0 |  | 0
[26 empty] | 0 | 0 | [7 empty] | 0 | 0 | 0 | 0 |  | 0
[26 empty] | 0 | 0 | [7 empty] | 0 | 0 | 0 | 0 |  | 0
[26 empty] | 0 | 0 | [7 empty] | 0 | 0 | 0 | 0 |  | 0
[26 empty] | 0 | 0 | [7 empty] | 0 | 0 | 0 | 0 |  | 0
[26 empty] | 0 | 0 | [7 empty] | 0 | 0 | 0 | 0 |  | 0
[26 empty] | 0 | 0 | [7 empty] | 0 | 0 | 0 | 0 |  | 0
[26 empty] | 0 | 0 | [7 empty] | 0 | 0 | 0 | 0 |  | 0
[26 empty] | 0 | 0 | [7 empty] | 0 | 0 | 0 | 0 |  | 0
[26 empty] | 0 | 0 | [7 empty] | 0 | 0 | 0 | 0 |  | 0
[26 empty] | 0 | 0 | [7 empty] | 0 | 0 | 0 | 0 |  | 0
[26 empty] | 0 | 0 | [7 empty] | 0 | 0 | 0 | 0 |  | 0
[26 empty] | 0 | 0 | [7 empty] | 0 | 0 | 0 | 0 |  | 0
[26 empty] | 0 | 0 | [7 empty] | 0 | 0 | 0 | 0 |  | 0
[26 empty] | 0 | 0 | [7 empty] | 0 | 0 | 0 | 0 |  | 0
[26 empty] | 0 | 0 | [7 empty] | 0 | 0 | 0 | 0 |  | 0
[26 empty] | 0 | 0 | [7 empty] | 0 | 0 | 0 | 0 |  | 0
[26 empty] | 0 | 0 | [7 empty] | 0 | 0 | 0 | 0 |  | 0
[26 empty] | 0 | 0 | [7 empty] | 0 | 0 | 0 | 0 |  | 0
[26 empty] | 0 | 0 | [7 empty] | 0 | 0 | 0 | 0 |  | 0
[26 empty] | 0 | 0 | [7 empty] | 0 | 0 | 0 | 0 |  | 0
[26 empty] | 0 | 0 | [7 empty] | 0 | 0 | 0 | 0 |  | 0
[26 empty] | 0 | 0 | [7 empty] | 0 | 0 | 0 | 0 |  | 0
[26 empty] | 0 | 0 | [7 empty] | 0 | 0 | 0 | 0 |  | 0
[26 empty] | 0 | 0 | [7 empty] | 0 | 0 | 0 | 0 |  | 0
[26 empty] | 0 | 0 | [7 empty] | 0 | 0 | 0 | 0 |  | 0
[26 empty] | 0 | 0 | [7 empty] | 0 | 0 | 0 | 0 |  | 0
[26 empty] | 0 | 0 | [7 empty] | 0 | 0 | 0 | 0 |  | 0
[26 empty] | 0 | 0 | [7 empty] | 0 | 0 | 0 | 0 |  | 0
[26 empty] | 0 | 0 | [7 empty] | 0 | 0 | 0 | 0 |  | 0
[26 empty] | 0 | 0 | [7 empty] | 0 | 0 | 0 | 0 |  | 0
[26 empty] | 0 | 0 | [7 empty] | 0 | 0 | 0 | 0 |  | 0
[26 empty] | 0 | 0 | [7 empty] | 0 | 0 | 0 | 0 |  | 0
[26 empty] | 0 | 0 | [7 empty] | 0 | 0 | 0 | 0 |  | 0
[26 empty] | 0 | 0 | [7 empty] | 0 | 0 | 0 | 0 |  | 0
[26 empty] | 0 | 0 | [7 empty] | 0 | 0 | 0 | 0 |  | 0
[26 empty] | 0 | 0 | [7 empty] | 0 | 0 | 0 | 0 |  | 0
[26 empty] | 0 | 0 | [7 empty] | 0 | 0 | 0 | 0 |  | 0
[26 empty] | 0 | 0 | [7 empty] | 0 | 0 | 0 | 0 |  | 0
[26 empty] | 0 | 0 | [7 empty] | 0 | 0 | 0 | 0 |  | 0
[26 empty] | 0 | 0 | [7 empty] | 0 | 0 | 0 | 0 |  | 0
[26 empty] | 0 | 0 | [7 empty] | 0 | 0 | 0 | 0 |  | 0
[26 empty] | 0 | 0 | [7 empty] | 0 | 0 | 0 | 0 |  | 0
[26 empty] | 0 | 0 | [7 empty] | 0 | 0 | 0 | 0 |  | 0
[26 empty] | 0 | 0 | [7 empty] | 0 | 0 | 0 | 0 |  | 0
[26 empty] | 0 | 0 | [7 empty] | 0 | 0 | 0 | 0 |  | 0
[26 empty] | 0 | 0 | [7 empty] | 0 | 0 | 0 | 0 |  | 0
[26 empty] | 0 | 0 | [7 empty] | 0 | 0 | 0 | 0 |  | 0
[26 empty] | 0 | 0 | [7 empty] | 0 | 0 | 0 | 0 |  | 0
[26 empty] | 0 | 0 | [7 empty] | 0 | 0 | 0 | 0 |  | 0
[26 empty] | 0 | 0 | [7 empty] | 0 | 0 | 0 | 0 |  | 0
[26 empty] | 0 | 0 | [7 empty] | 0 | 0 | 0 | 0 |  | 0
[26 empty] | 0 | 0 | [7 empty] | 0 | 0 | 0 | 0 |  | 0
[26 empty] | 0 | 0 | [7 empty] | 0 | 0 | 0 | 0 |  | 0
[26 empty] | 0 | 0 | [7 empty] | 0 | 0 | 0 | 0 |  | 0
[26 empty] | 0 | 0 | [7 empty] | 0 | 0 | 0 | 0 |  | 0
[26 empty] | 0 | 0 | [7 empty] | 0 | 0 | 0 | 0 |  | 0
[26 empty] | 0 | 0 | [7 empty] | 0 | 0 | 0 | 0 |  | 0
[26 empty] | 0 | 0 | [7 empty] | 0 | 0 | 0 | 0 |  | 0
[26 empty] | 0 | 0 | [7 empty] | 0 | 0 | 0 | 0 |  | 0
[26 empty] | 0 | 0 | [7 empty] | 0 | 0 | 0 | 0 |  | 0
[26 empty] | 0 | 0 | [7 empty] | 0 | 0 | 0 | 0 |  | 0
[26 empty] | 0 | 0 | [7 empty] | 0 | 0 | 0 | 0 |  | 0
[26 empty] | 0 | 0 | [7 empty] | 0 | 0 | 0 | 0 |  | 0
[26 empty] | 0 | 0 | [7 empty] | 0 | 0 | 0 | 0 |  | 0
[26 empty] | 0 | 0 | [7 empty] | 0 | 0 | 0 | 0 |  | 0
[26 empty] | 0 | 0 | [7 empty] | 0 | 0 | 0 | 0 |  | 0
[26 empty] | 0 | 0 | [7 empty] | 0 | 0 | 0 | 0 |  | 0
[26 empty] | 0 | 0 | [7 empty] | 0 | 0 | 0 | 0 |  | 0
[26 empty] | 0 | 0 | [7 empty] | 0 | 0 | 0 | 0 |  | 0
[26 empty] | 0 | 0 | [7 empty] | 0 | 0 | 0 | 0 |  | 0
[26 empty] | 0 | 0 | [7 empty] | 0 | 0 | 0 | 0 |  | 0
[26 empty] | 0 | 0 | [7 empty] | 0 | 0 | 0 | 0 |  | 0
[26 empty] | 0 | 0 | [7 empty] | 0 | 0 | 0 | 0 |  | 0
[26 empty] | 0 | 0 | [7 empty] | 0 | 0 | 0 | 0 |  | 0
[26 empty] | 0 | 0 | [7 empty] | 0 | 0 | 0 | 0 |  | 0
[26 empty] | 0 | 0 | [7 empty] | 0 | 0 | 0 | 0 |  | 0
[26 empty] | 0 | 0 | [7 empty] | 0 | 0 | 0 | 0 |  | 0
[26 empty] | 0 | 0 | [7 empty] | 0 | 0 | 0 | 0 |  | 0
[26 empty] | 0 | 0 | [7 empty] | 0 | 0 | 0 | 0 |  | 0
[26 empty] | 0 | 0 | [7 empty] | 0 | 0 | 0 | 0 |  | 0
[26 empty] | 0 | 0 | [7 empty] | 0 | 0 | 0 | 0 |  | 0
[26 empty] | 0 | 0 | [7 empty] | 0 | 0 | 0 | 0 |  | 0
[26 empty] | 0 | 0 | [7 empty] | 0 | 0 | 0 | 0 |  | 0
[26 empty] | 0 | 0 | [7 empty] | 0 | 0 | 0 | 0 |  | 0
[26 empty] | 0 | 0 | [7 empty] | 0 | 0 | 0 | 0 |  | 0
[26 empty] | 0 | 0 | [7 empty] | 0 | 0 | 0 | 0 |  | 0
[26 empty] | 0 | 0 | [7 empty] | 0 | 0 | 0 | 0 |  | 0
[26 empty] | 0 | 0 | [7 empty] | 0 | 0 | 0 | 0 |  | 0
[26 empty] | 0 | 0 | [7 empty] | 0 | 0 | 0 | 0 |  | 0
[26 empty] | 0 | 0 | [7 empty] | 0 | 0 | 0 | 0 |  | 0
[26 empty] | 0 | 0 | [7 empty] | 0 | 0 | 0 | 0 |  | 0
[26 empty] | 0 | 0 | [7 empty] | 0 | 0 | 0 | 0 |  | 0
[26 empty] | 0 | 0 | [7 empty] | 0 | 0 | 0 | 0 |  | 0
[26 empty] | 0 | 0 | [7 empty] | 0 | 0 | 0 | 0 |  | 0
[26 empty] | 0 | 0 | [7 empty] | 0 | 0 | 0 | 0 |  | 0
[26 empty] | 0 | 0 | [7 empty] | 0 | 0 | 0 | 0 |  | 0
[26 empty] | 0 | 0 | [7 empty] | 0 | 0 | 0 | 0 |  | 0
[26 empty] | 0 | 0 | [7 empty] | 0 | 0 | 0 | 0 |  | 0
[26 empty] | 0 | 0 | [7 empty] | 0 | 0 | 0 | 0 |  | 0
[26 empty] | 0 | 0 | [7 empty] | 0 | 0 | 0 | 0 |  | 0
[26 empty] | 0 | 0 | [7 empty] | 0 | 0 | 0 | 0 |  | 0
[26 empty] | 0 | 0 | [7 empty] | 0 | 0 | 0 | 0 |  | 0
[26 empty] | 0 | 0 | [7 empty] | 0 | 0 | 0 | 0 |  | 0
[26 empty] | 0 | 0 | [7 empty] | 0 | 0 | 0 | 0 |  | 0
[26 empty] | 0 | 0 | [7 empty] | 0 | 0 | 0 | 0 |  | 0
[26 empty] | 0 | 0 | [7 empty] | 0 | 0 | 0 | 0 |  | 0
[26 empty] | 0 | 0 | [7 empty] | 0 | 0 | 0 | 0 |  | 0
[26 empty] | 0 | 0 | [7 empty] | 0 | 0 | 0 | 0 |  | 0
[26 empty] | 0 | 0 | [7 empty] | 0 | 0 | 0 | 0 |  | 0
[26 empty] | 0 | 0 | [7 empty] | 0 | 0 | 0 | 0 |  | 0
[26 empty] | 0 | 0 | [7 empty] | 0 | 0 | 0 | 0 |  | 0
[26 empty] | 0 | 0 | [7 empty] | 0 | 0 | 0 | 0 |  | 0
[26 empty] | 0 | 0 | [7 empty] | 0 | 0 | 0 | 0 |  | 0
[26 empty] | 0 | 0 | [7 empty] | 0 | 0 | 0 | 0 |  | 0
[26 empty] | 0 | 0 | [7 empty] | 0 | 0 | 0 | 0 |  | 0
[26 empty] | 0 | 0 | [7 empty] | 0 | 0 | 0 | 0 |  | 0
[26 empty] | 0 | 0 | [7 empty] | 0 | 0 | 0 | 0 |  | 0